## №1-1
施設照明概数 一覧 | [10 empty] | （資料２）
施設名 |  | 豊岡地区コミュニティセンター（１） | [8 empty] | №1-1
※本表は参考資料とし、取替を行う照明器具の仕様及び数量は現地調査後に決定します。
No. | 部屋名 | 器具仕様 | 既設器具 |  |  | 既設ランプ |  |  |  | 取付方法 | 備考
|  |  | 特殊仕様 | 台 | 寸法 | 本 | 合計本数 | 種類 | 電力（W）
1 | 駐車場（事務室下） | 逆富士ベースライト | 防湿型 | 9 |  | 1 | 9 | 蛍光灯 | 32 | 埋込
2 | 駐車場（事務室下） | ブラケット | 防湿防雨型 | 1 |  | 1 | 1 | 蛍光灯 | 18 | 直付
3 | 駐車場（事務室下） | その他 | 防湿防雨型 | 1 |  | 2 | 2 | 水銀灯 | 200 | 直付
4 | ポーチ | ダウンライト | 防湿型 | 4 |  | 1 | 4 | 蛍光灯 | 18 | 埋込
5 | 風除室 | 埋込ベースライト（スクエア） |  | 1 |  |  | 0 | LED | 32 | 埋込 | ※LED化済
6 | 玄関ホール | 埋込ベースライト（スクエア） |  | 3 |  |  | 0 | LED | 32 | 埋込 | ※LED化済
7 | 玄関ホール | 埋込ベースライト（スクエア） |  | 1 |  | 2 | 2 | 蛍光灯 | 28 | 埋込
8 | 廊下 | 埋込ベースライト（スクエア） |  | 6 |  | 2 | 12 | 蛍光灯 | 28 | 埋込
9 | 倉庫 | 逆富士ベースライト |  | 1 |  | 2 | 2 | 蛍光灯 | 20 | 直付
10 | 階段室 | 埋込ベースライト |  | 1 |  | 1 | 1 | 蛍光灯 | 32 | 埋込 | BT内蔵
11 | 通用口 | ブラケット |  | 1 |  | 1 | 1 | 蛍光灯 | 18 | 直付
12 | 男子便所 | 埋込ベースライト |  | 2 |  | 1 | 2 | 蛍光灯 | 32 | 埋込
13 | 男子便所 | 手元灯 |  | 2 |  | 1 | 2 | 蛍光灯 | 18 | 直付 | ﾐﾗｰﾗｲﾄ
14 | 男子便所 | ダウンライト |  | 1 |  | 1 | 1 | 蛍光灯 | 13 | 直付
15 | 多目的便所 | 埋込ベースライト（スクエア） |  | 1 |  | 2 | 2 | 蛍光灯 | 28 | 埋込
16 | 多目的便所 | その他 |  | 1 |  | 1 | 1 | 蛍光灯 | 10 | 埋込 | 壁埋込表示灯
17 | 女子便所 | 埋込ベースライト |  | 2 |  | 1 | 2 | 蛍光灯 | 32 | 埋込
18 | 女子便所 | 手元灯 |  | 2 |  | 1 | 2 | 蛍光灯 | 18 | 直付 | ﾐﾗｰﾗｲﾄ
19 | 事務室 | 埋込ベースライト |  | 8 |  | 2 | 16 | 蛍光灯 | 32 | 埋込 | ﾙｰﾊﾞｰ
20 | 更衣室 | その他 |  | 1 |  | 2 | 2 | 蛍光灯 | 20 | 直付 | 富士型
21 | 湯沸室 | その他 |  | 1 |  | 1 | 1 | 蛍光灯 | 32 | 直付 | 富士型
22 | 調理室 | その他 | 防湿型 | 6 |  | 2 | 12 | 蛍光灯 | 32 | 直付 | 富士型
23 | 和室入口 | ダウンライト |  | 3 |  | 1 | 3 | 蛍光灯 | 18 | 埋込
24 | 和室 | 埋込ベースライト（スクエア） | 和風 | 6 |  | 3 | 18 | 蛍光灯 | 32 | 埋込
25 | 和室床の間 | その他 | 和風 | 2 |  | 1 | 2 | 蛍光灯 | 20 | 直付 | 床の間灯
26 | 会議室 | 埋込ベースライト（スクエア） |  | 6 |  | 4 | 24 | 蛍光灯 | 32 | 埋込
27 | 屋外階段 | ブラケット | 防湿型 | 1 |  | 1 | 1 | 蛍光灯 | 18 | 直付
28 | 階段室 | 埋込ベースライト |  | 1 |  | 1 | 1 | 蛍光灯 | 32 | 埋込 | BT内蔵
29 | 階段室 | その他 |  | 2 |  | 1 | 2 | 蛍光灯 | 27 | 埋込 | BT内蔵
30 | ロビー | 埋込ベースライト（スクエア） |  | 3 |  | 3 | 9 | 蛍光灯 | 32 | 埋込
31 | ロビー | 埋込ベースライト（スクエア） |  | 1 |  | 2 | 2 | 蛍光灯 | 28 | 埋込
32 | ロビー | スポットライト |  | 6 |  | 1 | 6 | 白熱灯 | 65 | 直付
33 | 廊下 | 埋込ベースライト（スクエア） |  | 6 |  | 2 | 12 | 蛍光灯 | 28 | 埋込
34 | 湯沸室 | その他 |  | 1 |  | 1 | 1 | 蛍光灯 | 32 | 埋込 | 富士型
35 | 男子便所 | 埋込ベースライト |  | 2 |  | 1 | 2 | 蛍光灯 | 32 | 埋込
36 | 男子便所 | 手元灯 |  | 1 |  | 1 | 1 | 蛍光灯 | 18 | 直付 | ﾐﾗｰﾗｲﾄ
37 | 男子便所 | ダウンライト |  | 1 |  | 1 | 1 | 蛍光灯 | 13 | 直付
38 | 多目的便所 | 埋込ベースライト（スクエア） |  | 1 |  | 2 | 2 | 蛍光灯 | 28 | 埋込
39 | 多目的便所 | その他 |  | 1 |  | 1 | 1 | 蛍光灯 | 10 | 埋込 | 壁埋込表示灯
40 | 女子便所 | 埋込ベースライト |  | 2 |  | 1 | 2 | 蛍光灯 | 32 | 埋込
41 | 女子便所 | 手元灯 |  | 1 |  | 1 | 1 | 蛍光灯 | 18 | 直付 | ﾐﾗｰﾗｲﾄ
42 | 総合学習室 | 埋込ベースライト（スクエア） |  | 4 |  | 4 | 16 | 蛍光灯 | 32 | 埋込 | ﾊﾟﾈﾙﾌﾟﾘｽﾞﾑ
43 | 総合学習室 | 埋込ベースライト |  | 1 |  | 1 | 1 | 蛍光灯 | 32 | 埋込
44 | 倉庫 | その他 |  | 1 |  | 1 | 1 | 蛍光灯 | 32 | 直付 | 富士型
45 | ﾚｯｽﾝﾙｰﾑ | 埋込ベースライト（スクエア） |  | 6 |  | 4 | 24 | 蛍光灯 | 32 | 埋込 | ﾊﾟﾈﾙﾌﾟﾘｽﾞﾑ
46 | 研修室 | 埋込ベースライト（スクエア） |  | 6 |  | 4 | 24 | 蛍光灯 | 32 | 埋込
47 | 倉庫 | 埋込ベースライト（スクエア） |  | 2 |  | 4 | 8 | 蛍光灯 | 32 | 埋込
48 | 相談・会議室 | 埋込ベースライト（スクエア） |  | 4 |  | 4 | 16 | 蛍光灯 | 32 | 埋込
49 | 屋外階段 | ブラケット | 防湿防雨型 | 1 |  | 1 | 1 | 蛍光灯 | 18 | 直付
50
計 |  |  |  | 128 |  |  | 259

## №1-2
施設照明概数 一覧 | [10 empty] | （資料２）
施設名 |  | 豊岡地区コミュニティセンター（２） | [8 empty] | №1-2
※本表は参考資料とし、取替を行う照明器具の仕様及び数量は現地調査後に決定します。
No. | 部屋名 | 器具仕様 | 既設器具 |  |  | 既設ランプ |  |  |  | 取付方法 | 備考
|  |  | 特殊仕様 | 台 | 寸法 | 本 | 合計本数 | 種類 | 電力（W）
1 | ホール | 埋込ベースライト（スクエア） |  | 3 |  | 3 | 9 | 蛍光灯 | 32 | 埋込 | ※2台LED化済
2 | ホール | 埋込ベースライト（スクエア） |  | 2 |  | 2 | 4 | 蛍光灯 | 28 | 埋込
3 | 階段室 | 埋込ベースライト |  | 1 |  | 1 | 1 | 蛍光灯 | 32 | 埋込 | BT内蔵
4 | 階段室 | その他 |  | 2 |  | 1 | 2 | 蛍光灯 | 27 | 埋込 | BT内蔵
5 | 男子便所 | 埋込ベースライト |  | 2 |  | 1 | 2 | 蛍光灯 | 32 | 埋込
6 | 男子便所 | 手元灯 |  | 1 |  | 1 | 1 | 蛍光灯 | 18 | 直付 | ﾐﾗｰﾗｲﾄ
7 | 身障者便所 | 埋込ベースライト（スクエア） |  | 1 |  | 2 | 2 | 蛍光灯 | 28 | 埋込
8 | 身障者便所 | その他 |  | 1 |  | 1 | 1 | 蛍光灯 | 10 | 埋込 | 壁埋込表示灯
9 | 女子便所 | 埋込ベースライト |  | 2 |  | 1 | 2 | 蛍光灯 | 32 | 埋込
10 | 女子便所 | 手元灯 |  | 1 |  | 1 | 1 | 蛍光灯 | 18 | 直付 | ﾐﾗｰﾗｲﾄ
11 | 女子便所 | ダウンライト |  | 1 |  | 1 | 1 | 蛍光灯 | 13 | 埋込
12 | ｽﾀｯﾌﾙｰﾑ | その他 |  | 2 |  | 1 | 2 | 蛍光灯 | 32 | 直付 | 富士型
13 | 集会室１ | 埋込ベースライト（スクエア） |  | 2 |  | 3 | 6 | 蛍光灯 | 55 | 埋込
14 | 集会室２ | 埋込ベースライト（スクエア） |  | 6 |  | 4 | 24 | 蛍光灯 | 55 | 埋込
15 | 集会室３ | ベースライト |  | 3 |  | 3 | 9 | 蛍光灯 | 32 | 直付
16 | 集会室４ | スポットライト |  | 17 |  | 1 | 17 | 白熱灯 | 65 | レール
17 | 集会室５ | スポットライト |  | 1 |  | 1 | 1 | 白熱灯 | 25 | 直付
18 | 集会室６ | ダウンライト |  | 3 |  | 1 | 3 | 蛍光灯 | 90 | 埋込
19 | 屋外階段 | ブラケット | 防湿防雨型 | 1 |  | 1 | 1 | 蛍光灯 | 18 | 直付
20 | 集会室２ | 埋込ベースライト（スクエア） |  | 2 |  | 3 | 6 | 蛍光灯 | 55 | 埋込
21 | 集会室３ | 埋込ベースライト（スクエア） |  | 6 |  | 4 | 24 | 蛍光灯 | 55 | 埋込
22 | 集会室４ | ベースライト |  | 3 |  | 3 | 9 | 蛍光灯 | 32 | 直付
23 | 集会室５ | スポットライト |  | 14 |  | 1 | 14 | 白熱灯 | 65 | レール
24 | 集会室６ | スポットライト |  | 1 |  | 1 | 1 | 白熱灯 | 25 | 直付
25 | 集会室７ | ダウンライト |  | 2 |  | 1 | 2 | 蛍光灯 | 90 | 埋込
26 | 倉庫 | その他 |  | 1 |  | 1 | 1 | 蛍光灯 | 32 | 直付 | 富士型
27 | 階段室 | その他 |  | 1 |  | 1 | 1 | 蛍光灯 | 32 | 直付 | 富士型
28 | 階段室 | ベースライト |  | 1 |  | 1 | 1 | 蛍光灯 | 32 | 直付
29 | 屋上出入口 | ブラケット | 防湿防雨型 | 1 |  | 1 | 1 | 蛍光灯 | 20 | 直付
30
31
32
33
34
35
36
37
38
39
40
41
42
43
44
45
46
47
48
49
50
計 |  |  |  | 84 |  |  | 149

## №1-3
施設照明概数 一覧 | [10 empty] | （資料２）
施設名 |  | 豊岡地区コミュニティセンター（県民交流広場） | [8 empty] | №1-3
※本表は参考資料とし、取替を行う照明器具の仕様及び数量は現地調査後に決定します。
No. | 部屋名 | 器具仕様 | 既設器具 |  |  | 既設ランプ |  |  |  | 取付方法 | 備考
|  |  | 特殊仕様 | 台 | 寸法 | 本 | 合計本数 | 種類 | 電力（W）
1 | 駐車場 | 埋込ベースライト |  | 9 |  | 1 | 9 | 蛍光灯 | 32 | 埋込
2 | 階段外灯 | ブラケット | 防雨型 | 1 |  | 1 | 1 | 蛍光灯 | 15 | 直付
3 | 自転車置場 | ダウンライト |  | 4 |  | 1 | 4 | 蛍光灯 | 24 | 埋込
4 | 県民交流広場 | 埋込ベースライト |  | 4 |  | 2 | 8 | 蛍光灯 | 32 | 埋込 | ﾙｰﾊﾞｰ
5 | 外灯 | ブラケット | 防雨型 | 1 |  | 1 | 1 | 蛍光灯 | 15 | 直付
6
7
8
9
10
11
12
13
14
15
16
17
18
19
20
21
22
23
24
25
26
27
28
29
30
31
32
33
34
35
36
37
38
39
40
41
42
43
44
45
46
47
48
49
50
計 |  |  |  | 19 |  |  | 23

## №2
施設照明概数 一覧 | [10 empty] | （資料２）
施設名 |  | 三江地区コミュニティセンター | [8 empty] | №2
※本表は参考資料とし、取替を行う照明器具の仕様及び数量は現地調査後に決定します。
No. | 部屋名 | 器具仕様 | 既設器具 |  |  | 既設ランプ |  |  |  | 取付方法 | 備考
|  |  | 特殊仕様 | 台 | 寸法 | 本 | 合計本数 | 種類 | 電力（W）
1 | 玄関 | ブラケット | 防雨型 | 1 |  | 1 | 1 | 蛍光灯 | 20 | 直付
2 | ロビー | 埋込ベースライト（スクエア） |  | 4 |  | 5 | 20 | 蛍光灯 | 20 | 埋込
3 | ロビー | 埋込ベースライト（スクエア） |  | 1 |  | 4 | 4 | 蛍光灯 | 40 | 埋込 | 長方形
4 | ロビー | ダウンライト |  | 1 |  | 1 | 1 | 白熱灯 | 40 | 埋込 | 非常用照明
5 | ロビー | 埋込ベースライト |  | 1 |  | 2 | 2 | 蛍光灯 | 32 | 埋込
6 | ロビー | スポットライト |  | 2 |  | 1 | 2 | 蛍光灯 |  | 直付
7 | 事務室 | 埋込ベースライト |  | 8 |  | 1 | 8 | 蛍光灯 | 40 | 埋込
8 | 調理実習室 | 埋込ベースライト |  | 9 |  | 2 | 18 | 蛍光灯 | 40 | 埋込
9 | 調理実習室物置 | 逆富士ベースライト |  | 1 |  | 2 | 2 | 蛍光灯 | 20 | 直付
10 | 会議室兼図書室 | 埋込ベースライト |  | 6 |  | 2 | 12 | 蛍光灯 | 40 | 埋込 | 現部屋名：会議室(1)
11 | 会議室兼図書室 | 黒板灯 |  | 1 |  | 1 | 1 | 蛍光灯 | 40 | 埋込
12 | 図書コーナー | 埋込ベースライト（スクエア） |  | 4 |  | 3 | 12 | 蛍光灯 | 32 | 埋込 | 現部屋名：県民交流広場
13 | 教養講座室 | 埋込ベースライト |  | 9 |  | 2 | 18 | 蛍光灯 | 40 | 埋込
14 | 教養講座室 | 黒板灯 |  | 1 |  | 1 | 1 | 蛍光灯 | 40 | 埋込
15 | 教養講座室物置 | トラフ |  | 1 |  | 1 | 1 | 蛍光灯 | 20 | 直付 | 壁付
16 | 男子トイレ | 逆富士ベースライト |  | 2 |  | 1 | 2 | 蛍光灯 | 40 | 直付
17 | 女子トイレ | 逆富士ベースライト |  | 2 |  | 1 | 2 | 蛍光灯 | 40 | 直付
18 | 階段下物入 | トラフ |  | 1 |  | 1 | 1 | 蛍光灯 | 20 | 直付 | 壁付
19 | 吹抜・階段 | ダウンライト |  | 2 |  | 1 | 2 | 蛍光灯 | 200 | 埋込
20 | 吹抜・階段 | ダウンライト |  | 2 |  | 1 | 2 | 白熱灯 | 40 | 埋込 | 非常用照明
21 | 2階ホール | 埋込ベースライト（スクエア） |  | 4 |  | 5 | 20 | 蛍光灯 | 20 | 埋込
22 | 廊下 | 埋込ベースライト |  | 2 |  | 2 | 4 | 蛍光灯 | 20 | 埋込
23 | 廊下 | 埋込ベースライト | 非常灯付 | 2 |  | 2 | 4 | 蛍光灯 | 20 | 埋込
24 | 湯沸室 | 逆富士ベースライト |  | 1 |  | 1 | 1 | 蛍光灯 | 20 | 直付
25 | 会議室 | 埋込ベースライト |  | 12 |  | 2 | 24 | 蛍光灯 | 40 | 埋込 | ﾊﾟﾈﾙ、現部屋名：会議室(2)
26 | 物置兼ステージ控室 | 埋込ベースライト |  | 2 |  | 2 | 4 | 蛍光灯 | 40 | 埋込
27 | 物置兼ステージ控室 | 埋込ベースライト | 非常灯付 | 1 |  | 2 | 2 | 蛍光灯 | 20 | 埋込
28 | ステージ | 埋込ベースライト |  | 6 |  | 2 | 12 | 蛍光灯 | 40 | 埋込
29 | ステージ | スポットライト |  | 4 |  | 1 | 4 | 白熱灯 | 100 | レール
30 | ステージ前会議室 | 埋込ベースライト |  | 12 |  | 2 | 24 | 蛍光灯 | 40 | 埋込
31 | ステージ前会議室 | ダウンライト |  | 4 |  | 1 | 4 | 蛍光灯 | 60 | 埋込
32 | ステージ前会議室 | ダウンライト |  | 2 |  | 1 | 2 | 白熱灯 | 20 | 埋込 | 非常用照明
33 | 大会議室 | 埋込ベースライト |  | 24 |  | 2 | 48 | 蛍光灯 | 40 | 埋込
34 | 大会議室 | ダウンライト |  | 8 |  | 1 | 8 | 蛍光灯 | 60 | 埋込
35 | 大会議室 | ダウンライト |  | 4 |  | 1 | 4 | 白熱灯 | 20 | 埋込 | 非常用照明
36 | 男子トイレ | 逆富士ベースライト |  | 1 |  | 1 | 1 | 蛍光灯 | 40 | 直付
37 | 女子トイレ | 逆富士ベースライト |  | 1 |  | 1 | 1 | 蛍光灯 | 40 | 直付
38 | 屋外階段 | ブラケット | 防湿防雨型 | 1 |  | 1 | 1 | 蛍光灯 | 20 | 直付
39 | 外灯 | ブラケット | 防湿防雨型 | 1 |  | 1 | 1 | 蛍光灯 | 15 | 直付
40 | 玄関上 | その他 | 防湿防雨型 | 1 |  | 1 | 1 |  |  | 直付 | 街路灯
41
42
43
44
45
46
47
48
49
50
計 |  |  |  | 152 |  |  | 282

## №3-1
施設照明概数 一覧 | [10 empty] | （資料２）
施設名 |  | 田鶴野地区コミュニティセンター | [8 empty] | №3-1
※本表は参考資料とし、取替を行う照明器具の仕様及び数量は現地調査後に決定します。
No. | 部屋名 | 器具仕様 | 既設器具 |  |  | 既設ランプ |  |  |  | 取付方法 | 備考
|  |  | 特殊仕様 | 台 | 寸法 | 本 | 合計本数 | 種類 | 電力（W）
1 | 玄関・ホール | 埋込ベースライト（スクエア） |  | 6 |  |  | 0 | LED |  | 埋込 | ※LED化済
2 | 通路 | 埋込ベースライト（スクエア） |  | 5 |  |  | 0 | LED |  | 埋込 | ※LED化済
3 | 通路 | ペンダント |  | 1 |  |  | 0 | LED |  | 吊下げ | ※LED化済
4 | 事務室 | 埋込ベースライト |  | 4 |  | 2 | 8 | 蛍光灯 | 32 | 埋込
5 | 調理教室 | 逆富士ベースライト |  | 5 |  | 2 | 10 | 蛍光灯 | 32 | 直付
6 | 調理教室 | ベースライト |  | 3 |  | 1 | 3 | 蛍光灯 | 32 | 直付
7 | 勝手口 | シーリングライト |  | 1 |  | 1 | 1 | 蛍光灯 | 40 | 直付
8 | 材料器具庫 | ブラケット |  | 1 |  | 1 | 1 | 蛍光灯 | 32 | 直付
9 | 県民交流広場 | 逆富士ベースライト |  | 6 |  | 2 | 12 | 蛍光灯 | 32 | 直付
10 | 湯沸室 | ベースライト |  | 1 |  |  | 0 | LED |  | 直付 | ※LED化済
11 | 倉庫 | ブラケット |  | 1 |  | 1 | 1 | 蛍光灯 | 32 | 直付
12 | 階段 | シーリングライト |  | 1 |  |  | 0 | LED |  | 直付 | 非常用 ※LED化済
13 | 男子便所 | ダウンライト |  | 4 |  |  | 0 | LED |  | 埋込 | ※LED化済
14 | 女子便所 | ダウンライト |  | 6 |  |  | 0 | LED |  | 埋込 | ※LED化済
15 | 和室10帖(1) | ペンダント | 和風 | 1 |  | 1 | 1 | 蛍光灯 |  | 直付
16 | 和室10帖(2) | ペンダント | 和風 | 1 |  | 1 | 1 | 蛍光灯 |  | 直付
17 | 床の間 | ベースライト |  | 1 |  | 1 | 1 | 蛍光灯 | 20 | 埋込
18 | 踏込 | 埋込ベースライト（スクエア） |  | 3 |  | 1 | 3 | 白熱灯 | 80 | 埋込
19 | ステージ | 逆富士ベースライト |  | 4 |  | 2 | 8 | 蛍光灯 |  | 直付
20 | 控室 | 逆富士ベースライト |  | 1 |  | 1 | 1 | 蛍光灯 |  | 直付
21 | 倉庫 | 逆富士ベースライト |  | 1 |  | 1 | 1 | 蛍光灯 |  | 直付
22 | 大会議室 | 埋込ベースライト（スクエア） |  | 30 |  |  | 0 | LED |  | 埋込 | ※LED化済
23 | 大会議室 | 埋込ベースライト（スクエア） |  | 5 |  |  | 0 | LED |  | 埋込 | ※LED化済
24 | ホール | ダウンライト |  | 11 |  |  | 0 | LED |  | 埋込 | ※LED化済
25 | ホール | ペンダント |  | 1 |  |  | 0 | LED |  | 吊下げ | ※LED化済
26 | 湯沸室 | 埋込ベースライト |  | 1 |  | 1 | 1 | 蛍光灯 |  | 埋込
27 | 男子便所 | ダウンライト |  | 5 |  |  | 0 | LED |  | 埋込 | ※LED化済
28 | 女子便所 | ダウンライト |  | 6 |  |  | 0 | LED |  | 埋込 | ※LED化済
29 | 青年室 | 逆富士ベースライト |  | 4 |  | 2 | 8 | 蛍光灯 |  | 直付
30 | 外部 | ブラケット |  | 4 |  | 1 | 4 | 蛍光灯 |  | 直付
31 | 外部 | ブラケット |  | 1 |  | 1 | 1 | 蛍光灯 |  | 直付
32 | 外部 | シーリングライト |  | 2 |  |  | 0 | LED |  | 直付 | ※LED化済
33 | 外部 | スポットライト |  | 2 |  |  | 0 | LED |  | 直付 | ※LED化済
34
35
36
37
38
39
40
41
42
43
44
45
46
47
48
49
50
計 |  |  |  | 129 |  |  | 66

## №3-2
施設照明概数 一覧 | [10 empty] | （資料２）
施設名 |  | 田鶴野地区コミュニティセンター（増築棟） | [8 empty] | №3-2
※本表は参考資料とし、取替を行う照明器具の仕様及び数量は現地調査後に決定します。
No. | 部屋名 | 器具仕様 | 既設器具 |  |  | 既設ランプ |  |  |  | 取付方法 | 備考
|  |  | 特殊仕様 | 台 | 寸法 | 本 | 合計本数 | 種類 | 電力（W）
1 | ポーチ | ブラケット | 防湿防雨型 | 1 |  | 1 | 1 | 蛍光灯 | 13 | 直付
2 | 会議室 | 埋込ベースライト |  | 8 |  | 2 | 16 | 蛍光灯 | 32 | 埋込 | ﾙｰﾊﾞｰ付
3 | 倉庫 | 反射笠付器具 |  | 2 |  | 1 | 2 | 蛍光灯 | 32 | 直付
4
5
6
7
8
9
10
11
12
13
14
15
16
17
18
19
20
21
22
23
24
25
26
27
28
29
30
31
32
33
34
35
36
37
38
39
40
41
42
43
44
45
46
47
48
49
50
計 |  |  |  | 11 |  |  | 19

## №4-1
施設照明概数 一覧 | [10 empty] | （資料２）
施設名 |  | 五荘地区コミュニティセンター（１） | [8 empty] | №4-1
※本表は参考資料とし、取替を行う照明器具の仕様及び数量は現地調査後に決定します。
No. | 部屋名 | 器具仕様 | 既設器具 |  |  | 既設ランプ |  |  |  | 取付方法 | 備考
|  |  | 特殊仕様 | 台 | 寸法 | 本 | 合計本数 | 種類 | 電力（W）
1 | ポーチ | シーリングライト | 防湿防雨型 | 1 |  | 1 | 1 | 蛍光灯 | 30 | 直付
2 | 風除室 | 埋込ベースライト（スクエア） |  | 1 |  | 4 | 4 | 蛍光灯 | 45 | 埋込
3 | ロビー | 埋込ベースライト（スクエア） |  | 6 |  | 3 | 18 | 蛍光灯 | 32 | 埋込
4 | 廊下 | 埋込ベースライト（スクエア） |  | 3 |  | 2 | 6 | 蛍光灯 | 36 | 埋込
5 | 事務室 | 埋込ベースライト |  | 9 |  | 2 | 18 | 蛍光灯 | 32 | 埋込 | ﾙｰﾊﾞｰ
6 | 事務室 | ダウンライト |  | 1 |  | 1 | 1 | 蛍光灯 | 25 | 埋込
7 | 調理実習室 | 逆富士ベースライト | 防湿型 | 6 |  | 2 | 12 | 蛍光灯 | 32 | 直付 | ｽﾃﾝﾚｽ
8 | 和室会議室 | 埋込ベースライト（スクエア） | 和風 | 4 |  | 4 | 16 | 蛍光灯 | 45 | 埋込 | 乳白ﾊﾟﾈﾙ
9 | 踏込 | ダウンライト | 和風 | 2 |  | 1 | 2 | 蛍光灯 | 18 | 直付
10 | 水屋 | ダウンライト | 和風 | 2 |  | 1 | 2 | 蛍光灯 | 18 | 直付
11 | 床の間 | ベースライト |  | 1 |  | 1 | 1 | 蛍光灯 | 20 | 直付 | 壁付
12 | 湯沸室 | 逆富士ベースライト |  | 1 |  | 1 | 1 | 蛍光灯 | 32 | 直付
13 | 湯沸室 | 手元灯 |  | 1 |  | 1 | 1 | 蛍光灯 | 20 | 直付 | ｷｯﾁﾝﾗｲﾄ
14 | 倉庫 | 逆富士ベースライト |  | 2 |  | 1 | 2 | 蛍光灯 | 32 | 直付
15 | 男子便所 | 埋込ベースライト |  | 2 |  | 1 | 2 | 蛍光灯 | 32 | 埋込
16 | 男子便所 | ブラケット |  | 2 |  | 1 | 2 | 蛍光灯 | 18 | 直付 | 壁付
17 | 男子便所 | ダウンライト |  | 1 |  | 1 | 1 | 蛍光灯 | 32 | 埋込
18 | 女子便所 | 埋込ベースライト |  | 2 |  | 1 | 2 | 蛍光灯 | 32 | 埋込
19 | 女子便所 | ブラケット |  | 2 |  | 1 | 2 | 蛍光灯 | 18 | 直付 | 壁付
20 | 女子便所 | ダウンライト |  | 1 |  | 1 | 1 | 蛍光灯 | 32 | 埋込
21 | 多目的便所 | 埋込ベースライト（スクエア） |  | 1 |  | 2 | 2 | 蛍光灯 | 36 | 埋込
22 | 多目的便所 | ブラケット |  | 1 |  | 1 | 1 | 蛍光灯 | 18 | 直付 | 壁付
23 | レッスンルーム | 埋込ベースライト（スクエア） |  | 9 |  | 4 | 36 | 蛍光灯 | 32 | 埋込 | ﾊﾟﾈﾙ
24 | 会議室 | 埋込ベースライト（スクエア） |  | 15 |  | 3 | 45 | 蛍光灯 | 32 | 埋込
25 | 展示室 | 埋込ベースライト（スクエア） |  | 4 |  | 4 | 16 | 蛍光灯 | 45 | 埋込
26 | 展示室 | スポットライト |  | 12 |  | 1 | 12 | 白熱灯 | 65 | レール
27 | 廊下 | 埋込ベースライト（スクエア） |  | 3 |  | 2 | 6 | 蛍光灯 | 36 | 埋込
28 | ホール | 埋込ベースライト（スクエア） |  | 8 |  | 3 | 24 | 蛍光灯 | 32 | 埋込
29 | 研修室 | 埋込ベースライト（スクエア） |  | 6 |  | 4 | 24 | 蛍光灯 | 32 | 埋込 | ﾊﾟﾈﾙ
30 | 学習室 | 埋込ベースライト（スクエア） |  | 6 |  | 4 | 24 | 蛍光灯 | 32 | 埋込 | ﾊﾟﾈﾙ
31 | 男子便所 | 埋込ベースライト |  | 2 |  | 1 | 2 | 蛍光灯 | 32 | 埋込
32 | 男子便所 | ブラケット |  | 2 |  | 1 | 2 | 蛍光灯 | 18 | 直付 | 壁付
33 | 男子便所 | ダウンライト |  | 1 |  | 1 | 1 | 蛍光灯 | 32 | 埋込
34 | 女子便所 | 埋込ベースライト |  | 2 |  | 1 | 2 | 蛍光灯 | 32 | 埋込
35 | 女子便所 | ブラケット |  | 2 |  | 1 | 2 | 蛍光灯 | 18 | 直付 | 壁付
36 | 女子便所 | ダウンライト |  | 1 |  | 1 | 1 | 蛍光灯 | 32 | 埋込
37 | 多目的便所 | 埋込ベースライト（スクエア） |  | 1 |  | 2 | 2 | 蛍光灯 | 36 | 埋込
38 | 多目的便所 | ブラケット |  | 1 |  | 1 | 1 | 蛍光灯 | 18 | 直付 | 壁付
39 | 倉庫 | 逆富士ベースライト |  | 3 |  | 1 | 3 | 蛍光灯 | 32 | 直付
40 | 湯沸室 | 逆富士ベースライト |  | 1 |  | 1 | 1 | 蛍光灯 | 32 | 直付
41 | 湯沸室 | 手元灯 |  | 1 |  | 1 | 1 | 蛍光灯 | 20 | 直付 | ｷｯﾁﾝﾗｲﾄ
42 | スタッフルーム | 逆富士ベースライト |  | 2 |  | 2 | 4 | 蛍光灯 | 32 | 直付
43 | 喫煙コーナー | 埋込ベースライト（スクエア） |  | 1 |  | 3 | 3 | 蛍光灯 | 32 | 埋込
44 | ステージ | 片反射笠付器具 |  | 8 |  | 1 | 8 | 蛍光灯 | 32 | 埋込
45 | 集会室 | 埋込ベースライト（スクエア） |  | 24 |  | 3 | 72 | 蛍光灯 | 32 | 埋込
46 | 集会室 | ベースライト |  | 51 |  | 1 | 51 | 蛍光灯 | 32 | 直付
47 | 集会室 | ダウンライト |  | 3 |  | 1 | 3 | 蛍光灯 |  | 埋込 | ﾕﾆﾊﾞｰｻﾙ
48 | 集会室 | ダウンライト |  | 13 |  | 1 | 13 | 蛍光灯 |  | 埋込
49
50
計 |  |  |  | 234 |  |  | 457

## №4-2
施設照明概数 一覧 | [10 empty] | （資料２）
施設名 |  | 五荘地区コミュニティセンター（２） | [8 empty] | №4-2
※本表は参考資料とし、取替を行う照明器具の仕様及び数量は現地調査後に決定します。
No. | 部屋名 | 器具仕様 | 既設器具 |  |  | 既設ランプ |  |  |  | 取付方法 | 備考
|  |  | 特殊仕様 | 台 | 寸法 | 本 | 合計本数 | 種類 | 電力（W）
51 | バルコニー | ブラケット | 防湿防雨型 | 6 |  | 1 | 6 | 蛍光灯 | 18 | 直付 | 壁付
52 | 外部（1階） | ブラケット | 防湿防雨型 | 3 |  | 1 | 3 | 蛍光灯 | 20 | 直付
53 | 外部（1階） | ブラケット | 防湿防雨型 | 5 |  | 1 | 5 | 蛍光灯 | 13 | 直付 | 壁付
54 | 外部（1階） | その他 | 防湿防雨型 | 4 |  | 1 | 4 | 蛍光灯 | 13 | 埋込 | 足元
55 | 外部（1階） | 逆富士ベースライト |  | 2 |  | 1 | 2 | 蛍光灯 | 32 | 直付
56
57
58
59
60
61
62
63
64
65
66
67
68
69
70
71
72
73
74
75
76
77
78
79
80
81
82
83
84
85
86
87
88
89
90
91
92
93
94
95
96
97
98
99
100
計 |  |  |  | 20 |  |  | 20

## №5
施設照明概数 一覧 | [10 empty] | （資料２）
施設名 |  | 奈佐地区コミュニティセンター | [8 empty] | №5
※本表は参考資料とし、取替を行う照明器具の仕様及び数量は現地調査後に決定します。
No. | 部屋名 | 器具仕様 | 既設器具 |  |  | 既設ランプ |  |  |  | 取付方法 | 備考
|  |  | 特殊仕様 | 台 | 寸法 | 本 | 合計本数 | 種類 | 電力（W）
1 | ポーチ | シーリングライト | 防雨型 | 3 |  | 1 | 3 | 蛍光灯 | 13 | 直付
2 | ピロティ | ブラケット | 防雨型 | 1 |  | 1 | 1 | 蛍光灯 | 13 | 直付
3 | ホール | 埋込ベースライト（スクエア） |  | 1 |  | 3 | 3 | 蛍光灯 | 23 | 埋込
4 | 廊下 | 埋込ベースライト（スクエア） |  | 1 |  | 3 | 3 | 蛍光灯 | 23 | 埋込
5 | 廊下 | 埋込ベースライト（スクエア） |  | 4 |  | 3 | 12 | 蛍光灯 | 23 | 埋込
6 | 庭 | ブラケット |  | 4 |  | 2 | 8 | 蛍光灯 | 25 | 直付
7 | 屋外階段 | シーリングライト | 防雨型 | 1 |  | 1 | 1 | 蛍光灯 | 13 | 直付
8 | 事務所 | 埋込ベースライト |  | 6 |  | 2 | 12 | 蛍光灯 | 32 | 埋込
9 | 会議室 | 埋込ベースライト |  | 6 |  | 2 | 12 | 蛍光灯 | 32 | 埋込 | ﾙｰﾊﾞｰ
10 | 和室 | 埋込ベースライト | 和風 | 2 |  | 2 | 4 | 蛍光灯 | 32 | 埋込 | ﾊﾟﾈﾙ
11 | 和室 | 片反射笠付器具 |  | 1 |  | 1 | 1 | 蛍光灯 | 20 | 直付 | 壁付
12 | 踏込 | ダウンライト | 和風 | 1 |  | 1 | 1 | 蛍光灯 | 13 | 埋込
13 | 水屋 | ブラケット |  | 1 |  | 1 | 1 | 蛍光灯 | 13 | 直付
14 | 出入口 | ブラケット |  | 1 |  | 1 | 1 | 蛍光灯 | 13 | 直付
15 | 女子トイレ | 埋込ベースライト |  | 1 |  | 1 | 1 | 蛍光灯 | 32 | 埋込
16 | 女子トイレ | ブラケット |  | 2 |  | 1 | 2 | 蛍光灯 | 18 | 直付 | 壁付
17 | 男子トイレ | 埋込ベースライト |  | 1 |  | 1 | 1 | 蛍光灯 | 32 | 埋込
18 | 男子トイレ | ブラケット |  | 1 |  | 1 | 1 | 蛍光灯 | 18 | 直付 | 壁付
19 | 男子トイレ | ダウンライト |  | 1 |  | 1 | 1 | 蛍光灯 | 13 | 埋込
20 | 身障者トイレ | ダウンライト |  | 2 |  | 1 | 2 | 蛍光灯 | 13 | 埋込
21 | 倉庫 | ベースライト |  | 1 |  | 1 | 1 | 蛍光灯 | 20 | 直付 | ｳｫｰﾙﾗｲﾄ
22 | 倉庫 | 逆富士ベースライト |  | 1 |  | 1 | 1 | 蛍光灯 | 20 | 直付
23
24 | 調理室 | 逆富士ベースライト | 防湿型 | 6 |  | 2 | 12 | 蛍光灯 | 32 | 直付
25 | 調理室 | 逆富士ベースライト |  | 1 |  | 1 | 1 | 蛍光灯 | 32 | 直付
26 | 県民交流広場 | 埋込ベースライト（スクエア） |  | 6 |  | 4 | 24 | 蛍光灯 | 32 | 埋込
27 | 県民交流広場 | 埋込ベースライト |  | 2 |  | 1 | 2 | 蛍光灯 | 32 | 埋込 | ﾊﾟﾈﾙ
28 | 屋外階段 | シーリングライト | 防雨型 | 1 |  | 1 | 1 | 蛍光灯 | 13 | 直付
29 | 多目的ホール | ベースライト |  | 24 |  | 2 | 48 | 蛍光灯 | 32 | 直付
30 | 多目的ホール | スポットライト |  | 2 |  | 1 | 2 | 白熱灯 | 75 | 直付
31
32 | 物入 | 埋込ベースライト |  | 1 |  | 1 | 1 | 蛍光灯 | 32 | 直付
33 | 男子トイレ | 埋込ベースライト |  | 1 |  | 1 | 1 | 蛍光灯 | 32 | 直付
34 | 男子トイレ | ダウンライト |  | 1 |  | 1 | 1 | 蛍光灯 | 13 | 直付
35 | 女子トイレ | 埋込ベースライト |  | 1 |  | 1 | 1 | 蛍光灯 | 32 | 直付
36 | 女子トイレ | ダウンライト |  | 2 |  | 1 | 2 | 蛍光灯 | 13 | 直付
37 | 女子トイレ | ブラケット |  | 1 |  | 1 | 1 | 蛍光灯 | 20 | 直付
38 | 給湯室 | ダウンライト |  | 1 |  | 1 | 1 | 蛍光灯 | 60 | 埋込
39 | バルコニー | シーリングライト |  | 1 |  | 1 | 1 | 蛍光灯 | 20 | 直付
40 | 階段 | 階段通路灯 | 非常灯付 | 2 |  | 1 | 2 | 蛍光灯 | 36 | 直付 | 壁付
41 | ホール | 埋込ベースライト（スクエア） |  | 3 |  | 3 | 9 | 蛍光灯 | 23 | 埋込
42 | 踏込 | ダウンライト |  | 3 |  | 1 | 3 | 蛍光灯 | 18 | 埋込
43 | 外部 | その他 |  | 1 |  | 1 | 1 | 水銀灯 | 40 | 直付 | 外灯
44 | 倉庫 | 反射笠付器具 |  | 2 |  | 1 | 2 | 蛍光灯 | 32 | 直付
45 | 自転車小屋 | 反射笠付器具 |  | 1 |  | 1 | 1 | 蛍光灯 | 32 | 直付
46
47
48
49
50
計 |  |  |  | 106 |  |  | 190

## №6-1
施設照明概数 一覧 | [10 empty] | （資料２）
施設名 |  | 港地区コミュニティセンター | [8 empty] | №6-1
※本表は参考資料とし、取替を行う照明器具の仕様及び数量は現地調査後に決定します。
No. | 部屋名 | 器具仕様 | 既設器具 |  |  | 既設ランプ |  |  |  | 取付方法 | 備考
|  |  | 特殊仕様 | 台 | 寸法 | 本 | 合計本数 | 種類 | 電力（W）
1 | ポーチ | ダウンライト |  | 6 |  |  | 0 | LED | 13 | 埋込 | ※LED化済
2 | ホール | 埋込ベースライト（スクエア） |  | 1 |  |  | 0 | LED | 20 | 埋込 | ※LED化済
3 |  | ダウンライト |  | 4 |  |  | 0 | LED | 4 | 埋込 | ※LED化済
4 | 廊下 | ダウンライト |  | 8 |  |  | 0 | LED | 18 | 埋込 | ※LED化済
5 | 講座室 | 埋込ベースライト |  | 4 |  |  | 0 | LED | 40 | 埋込 | ※LED化済
6 | 床 | 反射笠付器具 |  | 1 |  | 1 | 1 | 蛍光灯 | 15 | 直付 | 木枠付
7 | 縁側 | ブラケット |  | 4 |  | 1 | 4 | 蛍光灯 | 60 | 直付
8 | 多目的トイレ | ダウンライト |  | 1 |  |  | 0 | LED | 100 | 埋込 | ※LED化済
9 | 男子トイレ | ダウンライト |  | 4 |  |  | 0 | LED | 60 | 埋込 | ※LED化済
10 | 男子トイレ | ブラケット |  | 2 |  |  | 0 | LED | 15 | 直付 | 壁付 ※LED化済
11 | 女子トイレ | ダウンライト |  | 3 |  |  | 0 | LED | 60 | 埋込 | ※LED化済
12 | 女子トイレ | ブラケット |  | 2 |  |  | 0 | LED | 15 | 直付 | 壁付 ※LED化済
13 | 物入 | 片反射笠付器具 |  | 2 |  | 1 | 2 | 蛍光灯 | 40 | 直付
14 | 湯沸室 | 逆富士ベースライト |  | 1 |  | 1 | 1 | 蛍光灯 | 40 | 直付
15 | 湯沸室 | 逆富士ベースライト |  | 1 |  | 1 | 1 | 蛍光灯 | 20 | 直付
16 | 湯沸室 | 手元灯 |  | 1 |  | 1 | 1 | 蛍光灯 | 20 | 直付 | ｷｯﾁﾝﾗｲﾄ
17 | 調理実習室 | 埋込ベースライト |  | 8 |  | 3 | 24 | 蛍光灯 | 40 | 埋込
18 | 研修室 | 埋込ベースライト |  | 10 |  |  | 0 | LED | 40 | 埋込 | ※LED化済
19 | 研修室 | 黒板灯 |  | 2 |  |  | 0 | LED | 40 | 埋込 | 埋込ﾍﾞｰｽﾗｲﾄ ※LED化済
20 | 事務室 | 埋込ベースライト |  | 8 |  |  | 0 | LED | 40 | 埋込 | ※LED化済
21 | 階段 | ダウンライト |  | 4 | 150φ |  | 0 | LED | 18 | 埋込 | ※LED化済
22 | ホール | ダウンライト |  | 8 | 150φ |  | 0 | LED | 18 | 埋込 | ※LED化済
23 | 図書資料室 | 埋込ベースライト |  | 6 |  | 1 | 6 | 蛍光灯 | 40 | 埋込
24 | 湯沸室 | ベースライト |  | 1 |  |  | 0 | LED | 40 | 直付 | ※LED化済
25 | 湯沸室 | 手元灯 |  | 1 |  | 1 | 1 | 蛍光灯 | 20 | 直付 | ｷｯﾁﾝﾗｲﾄ
26 | 男子トイレ | ダウンライト |  | 4 |  |  | 0 | LED | 60 | 埋込 | ※LED化済
27 | 男子トイレ | ブラケット |  | 2 |  |  | 0 | LED | 15 | 直付 | 壁付 ※LED化済
28 | 女子トイレ | ダウンライト |  | 3 |  |  | 0 | LED | 60 | 埋込 | ※LED化済
29 | 女子トイレ | ブラケット |  | 2 |  |  | 0 | LED | 15 | 直付 | 壁付 ※LED化済
30 | 大会議室 | 埋込ベースライト |  | 27 |  |  | 0 | LED | 40 | 埋込 | ※LED化済
31 | 大会議室 | ダウンライト |  | 20 |  | 1 | 20 | 蛍光灯 | 60 | 埋込
32 | 大会議室 | スポットライト |  | 6 |  |  | 0 | LED | 85 | レール | ※LED化済
33 | ステージ | 逆富士ベースライト |  | 5 |  |  | 0 | LED | 40 | 直付 | ※LED化済
34 | ステージ | スポットライト |  | 4 |  |  | 0 | LED | 85 | レール | ※LED化済
35 | 控室 | 逆富士ベースライト |  | 1 |  | 1 | 1 | 蛍光灯 | 40 | 直付
36 | 倉庫 | 逆富士ベースライト |  | 3 |  | 1 | 3 | 蛍光灯 | 40 | 直付
37 | 外部 | ブラケット | 防湿防雨型 | 2 |  |  | 0 | LED |  | 直付 | ※LED化済
38 | 外部 | その他 | 防湿防雨型 | 1 |  |  | 0 | LED | 50 | 直付 | 外灯 ※LED化済
39
40
41
42
43
44
45
46
47
48
49
50
計 |  |  |  | 173 |  |  | 65

## №6-2
施設照明概数 一覧 | [10 empty] | （資料２）
施設名 |  | 港地区コミュニティセンター（県民交流広場） | [8 empty] | №6-2
※本表は参考資料とし、取替を行う照明器具の仕様及び数量は現地調査後に決定します。
No. | 部屋名 | 器具仕様 | 既設器具 |  |  | 既設ランプ |  |  |  | 取付方法 | 備考
|  |  | 特殊仕様 | 台 | 寸法 | 本 | 合計本数 | 種類 | 電力（W）
1 | ポーチ | ダウンライト |  | 2 |  | 1 | 2 | 蛍光灯 | 18 | 埋込
2 | 玄関 | 埋込ベースライト（スクエア） |  | 2 |  | 3 | 6 | 蛍光灯 | 23 | 埋込
3 | 便所 | シーリングライト |  | 1 |  | 1 | 1 | 蛍光灯 | 20 | 直付
4 | 湯沸室 | シーリングライト |  | 1 |  | 1 | 1 | 蛍光灯 | 30 | 直付
5 | 交流広場 | 埋込ベースライト（スクエア） |  | 4 |  | 4 | 16 | 蛍光灯 | 45 | 埋込
6 | 交流広場 | ダウンライト |  | 8 |  | 1 | 8 | 蛍光灯 | 24 | 埋込
7 | 会議室 | 埋込ベースライト（スクエア） |  | 2 |  | 4 | 8 | 蛍光灯 | 45 | 埋込
8 | 会議室 | ダウンライト |  | 4 |  | 1 | 4 | 蛍光灯 | 24 | 埋込
9 | 外倉庫 | 逆富士ベースライト |  | 1 |  | 2 | 2 | 蛍光灯 | 32 | 直付
10 | 外倉庫 | 片反射笠付器具 |  | 1 |  | 1 | 1 | 蛍光灯 | 32 | 直付
11
12
13
14
15
16
17
18
19
20
21
22
23
24
25
26
27
28
29
30
31
32
33
34
35
36
37
38
39
40
41
42
43
44
45
46
47
48
49
50
計 |  |  |  | 26 |  |  | 49

## №7
施設照明概数 一覧 | [10 empty] | （資料２）
施設名 |  | 神美地区コミュニティセンター | [8 empty] | №7
※本表は参考資料とし、取替を行う照明器具の仕様及び数量は現地調査後に決定します。
No. | 部屋名 | 器具仕様 | 既設器具 |  |  | 既設ランプ |  |  |  | 取付方法 | 備考
|  |  | 特殊仕様 | 台 | 寸法 | 本 | 合計本数 | 種類 | 電力（W）
1 | ポーチ | ダウンライト |  | 4 |  | 1 | 4 | 蛍光灯 | 18 | 埋込
2 | 玄関・ホール | 埋込ベースライト（スクエア） |  | 4 |  | 4 | 16 | 蛍光灯 | 20 | 埋込 | 乳白パネル
3 | 事務室 | 逆富士ベースライト |  | 3 |  | 2 | 6 | 蛍光灯 | 40 | 直付
4 | 女子便所 | 逆富士ベースライト |  | 1 |  | 1 | 1 | 蛍光灯 | 40 | 直付
5 | 男子便所 | 逆富士ベースライト |  | 2 |  | 1 | 2 | 蛍光灯 | 40 | 直付
6 | 男子便所 | 逆富士ベースライト |  | 1 |  | 1 | 1 | 蛍光灯 | 20 | 直付
7 | 倉庫(階段下) | 反射笠付器具 |  | 1 |  | 1 | 1 | 蛍光灯 | 20 | 直付
8 | 廊下 | ダウンライト |  | 3 |  | 1 | 3 | 蛍光灯 | 13 | 埋込
9 | 調理実習室 | 逆富士ベースライト |  | 8 |  | 2 | 16 | 蛍光灯 | 40 | 直付 | 普通(防湿型ではない)
10 | 器具庫 | 逆富士ベースライト |  | 1 |  | 2 | 2 | 蛍光灯 | 40 | 直付
11 | 会議室 | 埋込ベースライト |  | 6 |  | 2 | 12 | 蛍光灯 | 40 | 埋込
12 | 和室 | ペンダント | 和風 | 1 |  | 2 | 2 | 蛍光灯 | 40+32 | 吊下げ
13 | 和室 床の間 | 片反射笠付器具 |  | 1 |  | 1 | 1 | 蛍光灯 | 20 | 直付
14 | いこいの広場 | 埋込ベースライト（スクエア） |  | 4 |  | 3 | 12 | 蛍光灯 | 32 | 埋込
15 | 県民交流広場 | 埋込ベースライト（スクエア） |  | 3 |  | 3 | 9 | 蛍光灯 | 32 | 埋込
16 | 階段 | ダウンライト |  | 4 |  | 1 | 4 | 蛍光灯 | 13 | 埋込
17 | 2階ホール | ダウンライト |  | 6 |  | 1 | 6 | 蛍光灯 | 13 | 埋込
18 | ﾄﾚｰﾆﾝｸﾞﾙｰﾑ | 埋込ベースライト |  | 4 |  | 2 | 8 | 蛍光灯 | 40 | 埋込
19 | 湯沸室 | 逆富士ベースライト |  | 1 |  | 2 | 2 | 蛍光灯 | 20 | 直付
20 | 湯沸室 | 手元灯 |  | 1 |  | 1 | 1 | 蛍光灯 | 15 | 直付 | ｷｯﾁﾝﾗｲﾄ(壁付)
21 | 男子便所 | 逆富士ベースライト |  | 1 |  | 1 | 1 | 蛍光灯 | 40 | 直付
22 | 女子便所 | 逆富士ベースライト |  | 1 |  | 1 | 1 | 蛍光灯 | 40 | 直付
23 | ステージ | 埋込ベースライト |  | 5 |  | 2 | 10 | 蛍光灯 | 40 | 埋込
24 | ステージ | スポットライト |  | 4 |  | 1 | 4 | 白熱灯 | 100 | レール
25 | 物置(ｽﾃｰｼﾞ横1) | 逆富士ベースライト |  | 1 |  | 1 | 1 | 蛍光灯 | 20 | 直付
26 | 物置(ｽﾃｰｼﾞ横2) | 逆富士ベースライト |  | 1 |  | 1 | 1 | 蛍光灯 | 20 | 直付
27 | 教養講座室 | 埋込ベースライト（スクエア） |  | 12 |  |  | 0 | LED | 20 | 埋込
28 | 教養講座室 | ダウンライト |  | 10 |  | 1 | 10 | 蛍光灯 | 18 | 埋込
29 | 外灯(外階段) | ブラケット |  | 1 |  | 1 | 1 | 蛍光灯 | 20 | 直付 | 壁付
30
31
32
33
34
35
36
37
38
39
40
41
42
43
44
45
46
47
48
49
50
計
|  |  |  | 95 |  |  | 138

## №8
施設照明概数 一覧 | [10 empty] | （資料２）
施設名 |  | 国府地区コミュニティセンター | [8 empty] | №8
※本表は参考資料とし、取替を行う照明器具の仕様及び数量は現地調査後に決定します。
No. | 部屋名 | 器具仕様 | 既設器具 |  |  | 既設ランプ |  |  |  | 取付方法 | 備考
|  |  | 特殊仕様 | 台 | 寸法 | 本 | 合計本数 | 種類 | 電力（W）
1 | ポーチ | シーリングライト | 防湿型 | 1 |  |  | 0 | LED | 15 | 直付 | ※LED化済
2 | ホール | 埋込ベースライト（スクエア） |  | 1 |  | 3 | 3 | 蛍光灯 | 23 | 埋込
3 | ホール | 埋込ベースライト（スクエア） |  | 3 |  | 4 | 12 | 蛍光灯 | 23 | 埋込
4 | ホール | 埋込ベースライト（スクエア） |  | 1 |  | 3 | 3 | 蛍光灯 | 32 | 埋込
5 | 多目的トイレ | ベースライト |  | 1 |  |  | 0 | LED | 23 | 直付 | ※LED化済
6 | 男子トイレ | ベースライト |  | 1 |  |  | 0 | LED | 23 | 直付 | 便所前通路DL×2(LED済)
7 | 男子トイレ | ベースライト |  | 1 |  |  | 0 | LED | 33.3 | 直付 | ※LED化済
8 | 男子トイレ | ブラケット |  | 1 |  |  | 0 | LED | 9.5 | 直付 | 壁付 ※LED化済
9 | 女子トイレ | ベースライト |  | 1 |  |  | 0 | LED | 33.3 | 直付 | ※LED化済
10 | 女子トイレ | ブラケット |  | 2 |  |  | 0 | LED | 9.5 | 直付 | 壁付 ※LED化済
11 | 事務室 |  |  | 4 |  |  | 0 | LED | 44.3 | 直付 | ※LED化済
12 | 県民交流広場 | 埋込ベースライト（スクエア） |  | 2 |  | 4 | 8 | 蛍光灯 | 45 | 埋込
13 | 県民交流広場 | 手元灯 |  | 1 |  | 1 | 1 | 蛍光灯 | 20 | 直付 | ｷｯﾁﾝﾗｲﾄ
14 | 踏込 | ダウンライト |  | 1 |  | 1 | 1 | 蛍光灯 | 25 | 埋込 | ｽｸｴｱ
15 | 物入 | トラフ |  | 1 |  | 1 | 1 | 蛍光灯 | 32 | 直付
16 | 小体育館 | その他 |  | 6 |  |  | 0 | LED | 214 | 吊下げ | 高天井用 ※LED化済
17 | 倉庫 | 片反射笠付器具 |  | 3 |  | 1 | 3 | 蛍光灯 | 32 | 直付
18 | 調理室 |  |  | 3 |  |  | 0 | LED | 44.3 | 直付 | ※LED化済
19 | 階段 | ベースライト |  | 1 |  |  | 0 | LED | 43 | 直付 | ※LED化済
20 | ホール | ベースライト |  | 1 |  |  | 0 | LED | 43 | 直付 | ※LED化済
21 | 廊下 | ダウンライト |  | 1 |  |  | 0 | LED | 8.4 | 埋込 | ※LED化済
22 | 会議室 | ベースライト |  | 9 |  |  | 0 | LED | 44.3 | 直付 | ※LED化済
23 | 小会議室 | シーリングライト |  | 1 |  |  | 0 | LED | 50 | 直付 | ※LED化済
24 | 倉庫 | 埋込ベースライト |  | 1 |  | 2 | 2 | 蛍光灯 | 23 | 埋込 | ﾙｰﾊﾞｰ
25 | 外部 | ブラケット | 防湿防雨型 | 3 |  | 1 | 3 | 蛍光灯 | 20 | 直付
26 | 別棟和室 | シーリングライト |  | 1 |  |  | 0 | LED | 81 | 埋込 | ※LED化済
27 | 同上玄関 | シーリングライト |  | 1 |  | 1 | 1 | 蛍光灯 | 20 | 直付
28 | 外部倉庫 | 反射笠付器具 |  | 4 |  | 1 | 4 | 蛍光灯 | 16 | 直付
29 | 調理室 | ベースライト |  | 1 |  | 1 | 1 | 蛍光灯 | 40 | 直付
30 | 外部階段 | 階段通路灯 | 防湿防雨型 | 2 |  | 1 | 2 | 白熱灯 | 60 | 直付 | ｾﾝｻｰ付
31 | 外部 | ブラケット | 防湿防雨型 | 1 |  | 1 | 1 | 白熱灯 | 60 | 直付
32 | 外部 | ブラケット | 防湿防雨型 | 2 |  |  | 0 | LED |  | 直付 | 防犯灯 ※LED化済
33
34
35
36
37
38
39
40
41
42
43
44
45
46
47
48
49
50
計 |  |  |  | 63 |  |  | 46

## №9-1
施設照明概数 一覧 | [10 empty] | （資料２）
施設名 |  | 八代地区コミュニティセンター | [8 empty] | №9-1
※本表は参考資料とし、取替を行う照明器具の仕様及び数量は現地調査後に決定します。
No. | 部屋名 | 器具仕様 | 既設器具 |  |  | 既設ランプ |  |  |  | 取付方法 | 備考
|  |  | 特殊仕様 | 台 | 寸法 | 本 | 合計本数 | 種類 | 電力（W）
1 | 玄関 | ダウンライト |  | 4 |  | 1 | 4 | 蛍光灯 | 26 | 埋込
2 | ロビー | 埋込ベースライト（スクエア） |  | 2 |  | 4 | 8 | 蛍光灯 | 23 | 埋込
3 | 倉庫 | 逆富士ベースライト |  | 1 |  | 1 | 1 | 蛍光灯 | 20 | 直付
4 | 事務所 | 埋込ベースライト |  | 2 |  | 2 | 4 | 蛍光灯 | 40 | 埋込
5 | 事務所 | 埋込ベースライト | 非常灯付 | 1 |  |  | 0 | LED |  | 埋込 | ※LED化済
6 | 和室 | シーリングライト | 和風 | 2 |  | 5 | 10 | 蛍光灯 | 23 | 直付 | ｽｸｴｱ
7 | 勝手口 | ブラケット | 防湿防雨型 | 1 |  | 1 | 1 | 蛍光灯 | 20 | 直付
8 | 調理室 | 逆富士ベースライト |  | 2 |  | 2 | 4 | 蛍光灯 | 40 | 直付
9 | 調理室 | 逆富士ベースライト | 非常灯付 | 2 |  | 2 | 4 | 蛍光灯 | 40 | 直付
10 | 女子便所 | 逆富士ベースライト |  | 1 |  | 1 | 1 | 蛍光灯 | 20 | 直付
11 | 女子便所 | ブラケット |  | 1 |  | 1 | 1 | 蛍光灯 | 20 | 直付 | 壁付
12 | 男子便所 | 逆富士ベースライト |  | 1 |  | 1 | 1 | 蛍光灯 | 20 | 直付
13 | 男子便所 | ブラケット |  | 1 |  | 1 | 1 | 蛍光灯 | 20 | 直付 | 壁付
14 | 階段 | ブラケット |  | 1 |  | 1 | 1 | 蛍光灯 | 40 | 直付
15 | ロビー | 埋込ベースライト |  | 1 |  | 4 | 4 | 蛍光灯 | 23 | 埋込
16 | 倉庫 | 逆富士ベースライト |  | 1 |  | 1 | 1 | 蛍光灯 | 20 | 直付
17 | 会議室 | ベースライト |  | 4 |  | 4 | 16 | 蛍光灯 | 40 | 直付
18 | 会議室 | 埋込ベースライト |  | 6 |  | 1 | 6 | 蛍光灯 | 40 | 埋込
19 | 非常階段 | ブラケット | 防湿防雨型 | 1 |  | 1 | 1 | 蛍光灯 | 20 | 直付
20 | 縁側 | ダウンライト |  | 2 |  | 1 | 2 | 蛍光灯 | 22 | 埋込
21 | 多目的集会施設 | 埋込ベースライト | 和風 | 6 |  | 2 | 12 | 蛍光灯 | 40 | 埋込
22 | 多目的集会施設 | 埋込ベースライト（スクエア） | 和風 | 4 |  | 5 | 20 | 蛍光灯 |  | 埋込
23 | 倉庫 | 反射笠付器具 |  | 2 |  | 1 | 2 | 蛍光灯 | 20 | 直付
24
25
26
27
28
29
30
31
32
33
34
35
36
37
38
39
40
41
42
43
44
45
46
47
48
49
50
計 |  |  |  | 49 |  |  | 105

## №9-2
施設照明概数 一覧 | [10 empty] | （資料２）
施設名 |  | 八代地区コミュニティセンター（県民交流広場） | [8 empty] | №9-2
※本表は参考資料とし、取替を行う照明器具の仕様及び数量は現地調査後に決定します。
No. | 部屋名 | 器具仕様 | 既設器具 |  |  | 既設ランプ |  |  |  | 取付方法 | 備考
|  |  | 特殊仕様 | 台 | 寸法 | 本 | 合計本数 | 種類 | 電力（W）
1 | ポーチ | シーリングライト | 防湿防雨型 | 1 |  | 1 | 1 | 蛍光灯 | 15 | 直付
2 | 風除室 | 埋込ベースライト |  | 1 |  | 2 | 2 | 蛍光灯 | 16 | 埋込 | ﾙｰﾊﾞｰ
3 | 交流広場 | 埋込ベースライト |  | 4 |  | 2 | 8 | 蛍光灯 | 32 | 埋込 | ﾙｰﾊﾞｰ
4 | 男子便所 | 逆富士ベースライト |  | 1 |  | 1 | 1 | 蛍光灯 | 16 | 直付
5 | 車いす便所 | 逆富士ベースライト |  | 1 |  | 2 | 2 | 蛍光灯 | 16 | 直付
6 | 厨房 | 埋込ベースライト |  | 1 |  | 2 | 2 | 蛍光灯 | 32 | 埋込 | ﾙｰﾊﾞｰ
7 | 厨房 | 手元灯 |  | 1 |  | 1 | 1 | 蛍光灯 | 20 | 直付
8 | 倉庫 | 反射笠付器具 |  | 2 |  | 1 | 2 | 蛍光灯 | 32 | 吊下げ
9 | 倉庫 | ブラケット | 防湿防雨型 | 1 |  | 1 | 1 | 蛍光灯 | 20 | 直付
10
11
12
13
14
15
16
17
18
19
20
21
22
23
24
25
26
27
28
29
30
31
32
33
34
35
36
37
38
39
40
41
42
43
44
45
46
47
48
49
50
計 |  |  |  | 13 |  |  | 20

## №10
施設照明概数 一覧 | [10 empty] | （資料２）
施設名 |  | 福住地区コミュニティセンター | [8 empty] | №10
※本表は参考資料とし、取替を行う照明器具の仕様及び数量は現地調査後に決定します。
No. | 部屋名 | 器具仕様 | 既設器具 |  |  | 既設ランプ |  |  |  | 取付方法 | 備考
|  |  | 特殊仕様 | 台 | 寸法 | 本 | 合計本数 | 種類 | 電力（W）
1 | ポーチ | ブラケット | 防雨型 | 2 |  | 1 | 2 | 蛍光灯 | 18 | 直付
2 | ホール | 片反射笠付器具 |  | 8 |  | 1 | 8 | 蛍光灯 | 32 | 直付
3 | 廊下 | ダウンライト |  | 7 |  | 1 | 7 | 蛍光灯 | 25 | 埋込
4 | 廊下 | 片反射笠付器具 |  | 3 |  | 1 | 3 | 蛍光灯 | 32 | 直付
5 | 廊下 | ダウンライト |  | 2 |  | 1 | 2 | 蛍光灯 | 18 | 埋込
6 | 県民交流広場 | 片反射笠付器具 |  | 5 |  | 1 | 5 | 蛍光灯 | 32 | 直付
7 | 県民交流広場 | ブラケット |  | 4 |  | 1 | 4 | 白熱灯 | 65 | 直付 | 壁付
8 | 県民交流広場 | ペンダント |  | 6 |  | 1 | 6 | 蛍光灯 | 25 | 吊下げ
9 | 事務所 | 埋込ベースライト |  | 8 |  | 2 | 16 | 蛍光灯 | 32 | 埋込 | ﾙｰﾊﾞｰ
10 | 研修室 | 埋込ベースライト |  | 8 |  | 2 | 16 | 蛍光灯 | 32 | 埋込 | ﾙｰﾊﾞｰ
11 | 男性ﾄｲﾚ | 埋込ベースライト |  | 2 |  | 1 | 2 | 蛍光灯 | 32 | 埋込
12 | ﾊﾞﾘｱﾌﾘｰﾄｲﾚ | 埋込ベースライト（スクエア） |  | 1 |  | 4 | 4 | 蛍光灯 | 23 | 埋込
13 | ﾊﾞﾘｱﾌﾘｰﾄｲﾚ | ダウンライト |  | 1 |  | 1 | 1 | 蛍光灯 | 13 | 埋込
14 | 女性ﾄｲﾚ | 埋込ベースライト |  | 2 |  | 1 | 2 | 蛍光灯 | 32 | 埋込
15 | 調理室 | 逆富士ベースライト | 防湿防雨型 | 6 |  | 2 | 12 | 蛍光灯 | 32 | 直付 | ｽﾃﾝﾚｽ
16 | 調理室 | 手元灯 |  | 1 |  | 1 | 1 | 蛍光灯 | 20 | 直付 | ｷｯﾁﾝﾗｲﾄ
17 | 和室 | 埋込ベースライト（スクエア） | 和風 | 2 |  | 4 | 8 | 蛍光灯 | 23 | 埋込
18 | 床 | 片反射笠付器具 |  | 1 |  | 1 | 1 | 蛍光灯 | 20 | 直付
19 | 板の間 | ダウンライト | 和風 | 1 |  | 1 | 1 | 白熱灯 | 60 | 埋込 | ｽｸｴｱ
20 | 水屋 | ダウンライト | 和風 | 1 |  | 1 | 1 | 白熱灯 | 60 | 埋込 | ｽｸｴｱ
21 | ｳｯﾄﾞﾃﾞｯｷ | ブラケット | 防湿防雨型 | 1 |  | 1 | 1 | 蛍光灯 | 15 | 直付 | 壁付
22 | 多目的ﾎｰﾙ | トラフ |  | 21 |  | 2 | 42 | 蛍光灯 | 32 | 直付 | 反射板付
23 | 多目的ﾎｰﾙ | トラフ |  | 12 |  | 1 | 12 | 蛍光灯 | 32 | 直付 | 反射板付
24 | 資材室兼活動室 | 逆富士ベースライト |  | 6 |  | 2 | 12 | 蛍光灯 | 32 | 直付
25 | 駐輪ｽﾍﾟｰｽ | ブラケット | 防湿防雨型 | 2 |  | 1 | 2 | 蛍光灯 | 15 | 直付 | 壁付
26 | 外部 | ブラケット | 防湿防雨型 | 2 |  | 1 | 2 | 蛍光灯 | 15 | 直付 | 熱線・明るさｾﾝｻｰ付
27 | 倉庫(事務所) | 逆富士ベースライト |  | 1 |  | 2 | 2 | 蛍光灯 | 32 | 直付
28 | 外倉庫 | 逆富士ベースライト |  | 1 |  | 2 | 2 | 蛍光灯 | 20 | 直付
29
30
31
32
33
34
35
36
37
38
39
40
41
42
43
44
45
46
47
48
49
50
計 |  |  |  | 117 |  |  | 177 |  |  |  | 要ﾛｰﾘﾝｸﾞﾀﾜｰ

## №11
施設照明概数 一覧 | [10 empty] | （資料２）
施設名 |  | 菅谷地区コミュニティセンター | [8 empty] | №11
※本表は参考資料とし、取替を行う照明器具の仕様及び数量は現地調査後に決定します。
No. | 部屋名 | 器具仕様 | 既設器具 |  |  | 既設ランプ |  |  |  | 取付方法 | 備考
|  |  | 特殊仕様 | 台 | 寸法 | 本 | 合計本数 | 種類 | 電力（W）
1 | ポーチ | ブラケット | 防湿防雨型 | 1 |  | 1 | 1 | 蛍光灯 | 13 | 直付 | 和風
2 | 玄関 | 埋込ベースライト（スクエア） |  | 2 |  | 2 | 4 | 蛍光灯 | 36 | 埋込
3 | 下足室 | 埋込ベースライト（スクエア） |  | 2 |  | 2 | 4 | 蛍光灯 | 27 | 埋込
4 | 管理事務所 | 逆富士ベースライト |  | 1 |  | 2 | 2 | 蛍光灯 | 32 | 直付
5 | ホール | シャンデリア |  | 1 |  | 6 | 6 | 蛍光灯 | 13 | 吊下げ
6 | 廊下 | ダウンライト | 和風 | 4 |  | 1 | 4 | 蛍光灯 | 13 | 埋込 | ｽｸｴｱ
7 | 廊下 | 逆富士ベースライト |  | 1 |  | 2 | 2 | 蛍光灯 | 32 | 吊下げ | ﾁｪｰﾝ吊り
8 | 食生活指導室 | 逆富士ベースライト |  | 4 |  | 2 | 8 | 蛍光灯 | 32 | 直付
9 | 食生活指導室 | その他 |  | 2 |  | 1 | 2 | 蛍光灯 | 50 | 埋込 | ﾚﾌﾗﾝﾌﾟ
10 | 交流室 | ペンダント | 和風 | 1 |  | 2 | 2 | 蛍光灯 | 100+40 | 吊下げ
11 | 研修室 | ペンダント | 和風 | 1 |  | 2 | 2 | 蛍光灯 | 100+40 | 吊下げ
12 | 研修室 | 片反射笠付器具 |  | 1 |  | 1 | 1 | 蛍光灯 | 20 | 直付 | 壁付
13 | 勝手口 | ブラケット | 防湿防雨型 | 1 |  | 1 | 1 | 蛍光灯 | 13 | 直付 | 壁付
14 | 廊下 | ダウンライト |  | 5 |  | 1 | 5 | 蛍光灯 | 13 | 埋込 | ｽｸｴｱ
15 | 女子便所 | ダウンライト |  | 3 |  | 1 | 3 | 蛍光灯 | 13 | 埋込
16 | 女子便所 | 手元灯 |  | 1 |  | 1 | 1 | 蛍光灯 | 18 | 直付 | 壁付
17 | 車いす用便所 | ダウンライト |  | 2 |  | 1 | 2 | 蛍光灯 | 13 | 埋込
18 | 男子便所 | ダウンライト |  | 3 |  | 1 | 3 | 蛍光灯 | 13 | 埋込
19 | 男子便所 | 手元灯 |  | 1 |  | 1 | 1 | 蛍光灯 | 18 | 直付 | 壁付
20 | 照明BOX内 | トラフ |  | 1 |  | 1 | 1 | 蛍光灯 | 32 | 直付
21 | 事務所 | 逆富士ベースライト |  | 4 |  | 2 | 8 | 蛍光灯 | 32 | 直付
22 | 事務所 | ダウンライト |  | 1 |  | 1 | 1 | 蛍光灯 | 20 | 直付 | ﾐﾆｷｯﾁﾝ
23 | 備品倉庫 | 逆富士ベースライト |  | 1 |  | 2 | 2 | 蛍光灯 | 32 | 直付
24 | ステージ | 埋込ベースライト |  | 4 |  | 2 | 8 | 蛍光灯 | 32 | 埋込
25 | ステージ | スポットライト |  | 2 |  | 1 | 2 | 白熱灯 |  | 直付
26 | 物置 | 逆富士ベースライト |  | 1 |  | 1 | 1 | 蛍光灯 | 32 | 直付
27 | 大広間 | 埋込ベースライト（スクエア） |  | 8 |  | 4 | 32 | 蛍光灯 | 45 | 埋込
28 | 大広間 | トラフ |  | 16 |  | 1 | 16 | 蛍光灯 | 32 | 直付
29 | 大広間 | ダウンライト |  | 15 |  | 1 | 15 | 蛍光灯 | 18 | 埋込 | ｽｸｴｱ
30 | 外部 | ブラケット | 和風 | 3 |  | 1 | 3 | 蛍光灯 | 13 | 直付 | 壁付
31 | 外部 | ブラケット |  | 1 |  | 1 | 1 | 蛍光灯 |  | 直付 | 壁付
32
33
34
35
36
37
38
39
40
41
42
43
44
45
46
47
48
49
50
計 |  |  |  | 94 |  |  | 144

## №12
施設照明概数 一覧 | [10 empty] | （資料２）
施設名 |  | 小野地区コミュニティセンター | [8 empty] | №12
※本表は参考資料とし、取替を行う照明器具の仕様及び数量は現地調査後に決定します。
No. | 部屋名 | 器具仕様 | 既設器具 |  |  | 既設ランプ |  |  |  | 取付方法 | 備考
|  |  | 特殊仕様 | 台 | 寸法 | 本 | 合計本数 | 種類 | 電力（W）
1 | 玄関ポーチ | ブラケット | 防湿防雨型 | 2 |  | 1 | 2 | 蛍光灯 | 15 | 直付 | 熱線・明るさｾﾝｻｰ付
2 | 風除室 | ダウンライト |  | 8 |  |  | 0 | LED | 20 | 埋込 | ※LED化済
3 | ホール | ダウンライト |  | 14 |  |  | 0 | LED | 20 | 埋込 | ※LED化済
4 | ホール | その他 |  | 3 |  |  | 0 | LED |  | 埋込 | ﾚﾌﾗｲﾄ※LED化済
5 | 多目的ホール | 埋込ベースライト |  | 28 |  | 2 | 56 | LED | 40 | 埋込 | ﾙｰﾊﾞｰ ※直管形LED生産終了のため交換対象
6 | 多目的ホール | スポットライト |  | 4 |  |  | 0 | LED | 24 | 吊下げ | ※LED化済
7 | 多目的倉庫 | 逆富士ベースライト |  | 3 |  | 1 | 3 | LED | 40 | 直付 | ※直管形LED生産終了のため交換対象
8 | 男子便所 | ダウンライト |  | 4 |  |  | 0 | LED | 13.1 | 埋込 | ※LED化済
9 | 女子便所 | ダウンライト |  | 5 |  |  | 0 | LED | 13.1 | 埋込 | ※LED化済
10 | 廊下 | ダウンライト |  | 3 |  |  | 0 | LED | 13.1 | 埋込 | ※LED化済
11 | 調理実習室 | 逆富士ベースライト |  | 11 |  | 2 | 22 | LED | 40 | 直付 | ※直管形LED生産終了のため交換対象
12 | 勝手口 | ブラケット |  | 1 |  | 1 | 1 | 蛍光灯 | 15 | 直付 | ｾﾝｻｰ付
13 | 和室 | シーリングライト | 和風 | 2 |  | 2 | 4 | 蛍光灯 | 34+41 | 直付
14 | 床 | 反射笠付器具 | 和風 | 1 |  | 1 | 1 | 蛍光灯 | 20 | 直付 | 木枠付
15 | 多目的交流広場 | 埋込ベースライト |  | 12 |  | 2 | 24 | LED | 40 | 埋込 | ﾙｰﾊﾞｰ ※直管形LED生産終了のため交換対象
16 | 多目的交流広場 | 逆富士ベースライト |  | 4 |  | 1 | 4 | LED | 40 | 直付 | ※直管形LED生産終了のため交換対象
17 | 多目的交流広場 | 手元灯 |  | 1 |  | 1 | 1 | 蛍光灯 | 20 | 直付 | ｷｯﾁﾝﾗｲﾄ
18 | 外部 | ブラケット | 防湿防雨型 | 1 |  | 1 | 1 | 蛍光灯 | 15 | 直付 | 熱線・明るさｾﾝｻｰ付
19 | 外部 | ブラケット | 防湿防雨型 | 1 |  | 1 | 1 | 蛍光灯 | 15 | 直付 | 熱線・明るさｾﾝｻｰ付
20 | 踏込(和室) | ダウンライト |  | 1 |  |  | 0 | LED | 13.1 | 埋込 | ※LED化済
21
22
23
24
25
26
27
28
29
30
31
32
33
34
35
36
37
38
39
40
41
42
43
44
45
46
47
48
49
50
計 |  |  |  | 109 |  |  | 120

## №13-1
施設照明概数 一覧 | [10 empty] | （資料２）
施設名 |  | 小坂地区コミュニティセンター | [8 empty] | №13-1
※本表は参考資料とし、取替を行う照明器具の仕様及び数量は現地調査後に決定します。
No. | 部屋名 | 器具仕様 | 既設器具 |  |  | 既設ランプ |  |  |  | 取付方法 | 備考
|  |  | 特殊仕様 | 台 | 寸法 | 本 | 合計本数 | 種類 | 電力（W）
1 | ポーチ | ブラケット |  | 2 |  |  | 0 | LED |  | 直付 | ※LED化済
2 | 玄関・ホール | 埋込ベースライト（スクエア） |  | 4 |  | 5 | 20 | 蛍光灯 | 20 | 埋込
3 | 廊下 | 埋込ベースライト（スクエア） |  | 3 |  | 5 | 15 | 蛍光灯 | 20 | 埋込
4 | 調理実習室 | ベースライト |  | 8 |  |  | 0 | LED |  | 直付 | 現部屋名：生活改善実習室 ※LED化済
5 | 調理実習室 | 手元灯 |  | 2 |  |  | 0 | LED |  | 直付 | ｷｯﾁﾝﾗｲﾄ(壁付) 流し台 ※LED化済
6 | 調理実習室 | 手元灯 |  | 1 |  |  | 0 | LED |  | 直付 | ｷｯﾁﾝﾗｲﾄ(壁付) 洗面台 ※LED化済
7 | 相談室 | 逆富士ベースライト |  | 2 |  | 2 | 4 | 蛍光灯 | 40 | 直付
8 | 相談室 | 手元灯 |  | 1 |  | 1 | 1 | 蛍光灯 | 20 | 直付 | ｷｯﾁﾝﾗｲﾄ(壁付)
9 | 農事研修室 | 埋込ベースライト |  | 6 |  | 2 | 12 | 蛍光灯 | 40 | 埋込
10 | 和室 | ベースライト | 和風 | 4 |  | 5 | 20 | 蛍光灯 | 20 | 直付
11 | 和室前室 | ダウンライト | 和風 | 1 |  | 1 | 1 | 蛍光灯 | 40 | 埋込
12 | 和室 床の間 | ベースライト |  | 1 |  | 1 | 1 | 蛍光灯 | 20 | 直付 | 壁付
13 | 倉庫 | 逆富士ベースライト |  | 1 |  | 2 | 2 | 蛍光灯 | 20 | 直付
14 | 洗面所 | 逆富士ベースライト |  | 1 |  | 2 | 2 | 蛍光灯 | 20 | 直付
15 | 洗面所 | 手元灯 |  | 1 |  | 1 | 1 | 蛍光灯 | 20 | 直付 | ｷｯﾁﾝﾗｲﾄ(壁付)
16 | 男子便所 | 逆富士ベースライト |  | 1 |  | 2 | 2 | 蛍光灯 | 20 | 直付
17 | 女子便所 | 逆富士ベースライト |  | 1 |  | 2 | 2 | 蛍光灯 | 20 | 直付
18 | 事務所 | ベースライト |  | 2 |  |  | 0 | LED |  | 直付 | ※LED化済
19 | 事務所 | 埋込ベースライト（スクエア） |  | 4 |  | 4 | 16 | 蛍光灯 | 20 | 埋込
20 | 階段 | ベースライト |  | 1 |  | 1 | 1 | 蛍光灯 | 40 | 直付 | 上下階表示カバー
21 | 階段 | ペンダント |  | 1 |  | 3 | 3 | 蛍光灯 | 40 | 吊下げ
22 | 会議室 | 埋込ベースライト |  | 12 |  | 2 | 24 | 蛍光灯 | 40 | 埋込
23 | 会議室 | ダウンライト |  | 8 |  | 1 | 8 | 蛍光灯 | 40 | 埋込
24 | 会議室 | ダウンライト |  | 4 |  | 1 | 4 | 蛍光灯 | 40 | 埋込 | ダウンスポットライト
25 | 湯沸室 | 逆富士ベースライト |  | 1 |  | 2 | 2 | 蛍光灯 | 20 | 直付
26 | 湯沸室 | 手元灯 |  | 1 |  | 1 | 1 | 蛍光灯 | 20 | 直付 | ｷｯﾁﾝﾗｲﾄ(棚下付)
27 | 洗面所 | 逆富士ベースライト |  | 1 |  | 2 | 2 | 蛍光灯 | 20 | 直付
28 | 洗面所 | 手元灯 |  | 1 |  | 1 | 1 | 蛍光灯 | 20 | 直付 | ｷｯﾁﾝﾗｲﾄ(壁付)
29 | 男子便所 | 逆富士ベースライト |  | 1 |  | 2 | 2 | 蛍光灯 | 20 | 直付
30 | 男子便所 | 手元灯 |  | 1 |  | 1 | 1 | 蛍光灯 | 20 | 直付 | 壁付
31 | 女子便所 | 逆富士ベースライト |  | 1 |  | 2 | 2 | 蛍光灯 | 20 | 直付
32 | ベランダ | ブラケット | 防雨型 | 3 |  |  | 0 | LED |  | 直付 | ※LED化済
33 | 屋外階段 | ブラケット | 防雨型 | 1 |  |  | 0 | LED |  | 直付 | ※LED化済
34
35
36
37
38
39
40
41
42
43
44
45
46
47
48
49
50
計 |  |  |  | 83 |  |  | 150

## №13-2
施設照明概数 一覧 | [10 empty] | （資料２）
施設名 |  | 小坂地区コミュニティセンター（県民交流広場） | [8 empty] | №13-2
※本表は参考資料とし、取替を行う照明器具の仕様及び数量は現地調査後に決定します。
No. | 部屋名 | 器具仕様 | 既設器具 |  |  | 既設ランプ |  |  |  | 取付方法 | 備考
|  |  | 特殊仕様 | 台 | 寸法 | 本 | 合計本数 | 種類 | 電力（W）
1 | 外灯 | ブラケット | 防雨型 | 4 |  | 1 | 4 | 蛍光灯 | 15 | 直付 | 外玄関含む
2 | 玄関 | 埋込ベースライト（スクエア） |  | 2 |  | 4 | 8 | 蛍光灯 | 23 | 埋込
3 | 県民交流広場 | 埋込ベースライト |  | 10 |  | 2 | 20 | 蛍光灯 | 32 | 埋込
4 | 多目的便所 | ダウンライト |  | 2 |  | 1 | 2 | 蛍光灯 | 25 | 埋込
5 | 多目的倉庫 | 逆富士ベースライト |  | 1 |  | 1 | 1 | 蛍光灯 | 32 | 直付
6 | 外部倉庫 | 逆富士ベースライト |  | 1 |  | 1 | 1 | 蛍光灯 | 32 | 直付
7
8
9
10
11
12
13
14
15
16
17
18
19
20
21
22
23
24
25
26
27
28
29
30
31
32
33
34
35
36
37
38
39
40
41
42
43
44
45
46
47
48
49
50
計 |  |  |  | 20 |  |  | 36

## №14
施設照明概数 一覧 | [10 empty] | （資料２）
施設名 |  | 資母地区コミュニティセンター | [8 empty] | №14
※本表は参考資料とし、取替を行う照明器具の仕様及び数量は現地調査後に決定します。
No. | 部屋名 | 器具仕様 | 既設器具 |  |  | 既設ランプ |  |  |  | 取付方法 | 備考
|  |  | 特殊仕様 | 台 | 寸法 | 本 | 合計本数 | 種類 | 電力（W）
1 | ポーチ | ブラケット | 防湿防雨型 | 1 |  | 1 | 1 | 蛍光灯 | 15 | 直付 | 壁付
2 | 玄関 | ダウンライト |  | 2 |  | 1 | 2 | 蛍光灯 | 24 | 埋込
3 | 玄関 | 埋込ベースライト（スクエア） |  | 3 |  | 3 | 9 | 蛍光灯 | 32 | 埋込 | ﾙｰﾊﾞｰ、他1台はLED化済み
4 | 事務室 | 埋込ベースライト |  | 6 |  | 2 | 12 | 蛍光灯 | 32 | 埋込 | ﾙｰﾊﾞｰ
5 | 研修室 | 埋込ベースライト |  | 8 |  | 2 | 16 | 蛍光灯 | 32 | 埋込 | ﾙｰﾊﾞｰ
6 | 県民交流広場 | ペンダント |  | 6 |  | 3 | 18 | 蛍光灯 | 42 | 吊下げ
7 | 県民交流広場 | ダウンライト |  | 1 |  | 1 | 1 | 白熱灯 | 15 | 埋込 | ﾐﾆｷｯﾁﾝ
8 | 和室 | 埋込ベースライト（スクエア） | 和風 | 4 |  | 4 | 16 | 蛍光灯 | 45 | 埋込
9 | 床の間 | 片反射笠付器具 |  | 2 |  | 1 | 2 | 蛍光灯 | 20 | 直付
10 | 踏込 | ダウンライト |  | 2 |  | 1 | 2 | 蛍光灯 | 24 | 埋込
11 | 図書コーナー | 埋込ベースライト（スクエア） |  | 2 |  | 3 | 6 | 蛍光灯 | 32 | 埋込
12 | 廊下 | ダウンライト |  | 6 |  | 1 | 6 | 蛍光灯 | 24 | 埋込
13 | （トイレ前） | ダウンライト |  | 3 |  | 1 | 3 | 蛍光灯 | 24 | 埋込
14 | 調理実習室 | 逆富士ベースライト | 防湿防雨型 | 6 |  | 2 | 12 | 蛍光灯 | 32 | 直付
15 | （調理実習室前） | ダウンライト |  | 2 |  | 1 | 2 | 蛍光灯 | 24 | 直付
16 | 男子トイレ | ダウンライト |  | 5 |  | 1 | 5 | 蛍光灯 | 16 | 埋込
17 | 多目的トイレ | 埋込ベースライト |  | 1 |  | 2 | 2 | 蛍光灯 | 16 | 埋込
18 | 女子トイレ | ダウンライト |  | 6 |  | 1 | 6 | 蛍光灯 | 16 | 埋込
19 | 倉庫 | 片反射笠付器具 |  | 1 |  | 1 | 1 | 蛍光灯 | 20 | 直付 | 階段室下倉庫
20 | 階段 | ダウンライト |  | 4 |  | 1 | 4 | 蛍光灯 | 32 | 埋込
21 | ホール | ダウンライト |  | 13 |  | 1 | 13 | 蛍光灯 | 32 | 埋込
22 | ホール | 手元灯 |  | 1 |  | 1 | 1 | 蛍光灯 | 32 | 直付 | ｷｯﾁﾝﾗｲﾄ
23 | ホール | ブラケット |  | 2 |  | 1 | 2 | 蛍光灯 | 25 | 直付
24 | 多目的ホール | 埋込ベースライト（スクエア） |  | 14 |  | 4 | 56 | 蛍光灯 | 45 | 埋込 | ﾙｰﾊﾞｰ
25 | 多目的ホール | シャンデリア |  | 3 |  | 6 | 18 | 蛍光灯 | 15 | 吊下げ
26 | 多目的ホール | ペンダント |  | 4 |  | 3 | 12 | 蛍光灯 | 42 | 吊下げ
27 | 男子トイレ | 埋込ベースライト |  | 2 |  | 1 | 2 | 蛍光灯 | 32 | 埋込
28 | 女子トイレ | 埋込ベースライト |  | 2 |  | 1 | 2 | 蛍光灯 | 32 | 埋込
29 | 外部 | ブラケット | 防湿防雨型 | 3 |  | 1 | 3 | 蛍光灯 | 15 | 直付 | 壁付
30 | （学校側） | ブラケット | 防湿防雨型 | 1 |  | 1 | 1 | 蛍光灯 | 10 | 直付 | 壁付
31 | 外部倉庫 | 逆富士ベースライト |  | 1 |  | 2 | 2 | 蛍光灯 | 32 | 直付
32 | 外部倉庫 | ブラケット | 防湿防雨型 | 1 |  | 1 | 1 | 蛍光灯 | 15 | 直付
33
34
35
36
37
38
39
40
41
42
43
44
45
46
47
48
49
50
計 |  |  |  | 118 |  |  | 239

## №15
施設照明概数 一覧 | [10 empty] | （資料２）
施設名 |  | 福住放課後児童クラブ | [8 empty] | №15
※本表は参考資料とし、取替を行う照明器具の仕様及び数量は現地調査後に決定します。
No. | 部屋名 | 器具仕様 | 既設器具 |  |  | 既設ランプ |  |  |  | 取付方法 | 備考
|  |  | 特殊仕様 | 台 | 寸法 | 本 | 合計本数 | 種類 | 電力（W）
1 | ポーチ | 埋込ベースライト | 防湿型 | 1 |  | 1 | 1 | 蛍光灯 | 36 | 埋込
2 | 玄関 | 埋込ベースライト（スクエア） |  | 3 |  | 3 | 9 | 蛍光灯 | 28 | 埋込
3 | 職員室 | 逆富士ベースライト |  | 4 |  | 2 | 8 | 蛍光灯 | 40 | 直付
4 | 職員室 | ベースライト |  | 1 |  | 1 | 1 | 蛍光灯 | 15 | 直付 | ﾐﾆｷｯﾁﾝ
5 | 保健室 | 逆富士ベースライト |  | 1 |  | 2 | 2 | 蛍光灯 | 40 | 直付
6 | 職員便所 | シーリングライト |  | 1 |  | 1 | 1 | 蛍光灯 | 20 | 直付
7 | 職員便所 | ブラケット |  | 1 |  | 1 | 1 | 蛍光灯 | 20 | 直付
8 | シャワー室 | シーリングライト | 防水型 | 1 |  | 1 | 1 | 蛍光灯 | 20 | 直付
9 | 保育室１ | 逆富士ベースライト |  | 4 |  | 2 | 8 | 蛍光灯 | 40 | 直付
10 | 保育室２ | 逆富士ベースライト |  | 4 |  | 2 | 8 | 蛍光灯 | 40 | 直付
11 | 手洗い | 逆富士ベースライト |  | 1 |  | 2 | 2 | 蛍光灯 | 20 | 直付
12 | 児童便所 | シーリングライト |  | 2 |  | 1 | 2 | 蛍光灯 | 20 | 直付
13 | 倉庫 | 逆富士ベースライト |  | 1 |  | 1 | 1 | 蛍光灯 | 40 | 直付
14 | 遊戯室 | 逆富士ベースライト |  | 9 |  | 2 | 18 | 蛍光灯 | 40 | 直付 | ガード付、高天井
15
16
17
18
19
20
21
22
23
24
25
26
27
28
29
30
31
32
33
34
35
36
37
38
39
40
41
42
43
44
45
46
47
48
49
50
計 |  |  |  | 34 |  |  | 63
※本表は参考資料とし、取替を行う照明器具の仕様及び数量は現地調査後に決定します。
※機器の寸法等は参考とします。

## №16-1
施設照明概数 一覧 | [10 empty] | （資料２）
施設名 |  | 西保育園（１） | [8 empty] | №16-1
※本表は参考資料とし、取替を行う照明器具の仕様及び数量は現地調査後に決定します。
No. | 部屋名 | 器具仕様 | 既設器具 |  |  | 既設ランプ |  |  |  | 取付方法 | 備考
|  |  | 特殊仕様 | 台 | 寸法 | 本 | 合計本数 | 種類 | 電力（W）
1 | 玄関 | 埋込ベースライト（スクエア） |  | 2 |  | 4 | 8 | 蛍光灯 | 32 | 埋込
2 | 廊下 | 埋込ベースライト（スクエア） |  | 6 |  | 4 | 24 | 蛍光灯 | 23 | 埋込
3 | 事務室兼保健室 | 埋込ベースライト |  | 5 |  | 2 | 10 | 蛍光灯 | 32 | 埋込
4 | 事務室兼保健室 | ダウンライト |  | 1 |  | 1 | 1 | 蛍光灯 | 25 | 埋込
5 | ポンプ室 | 逆富士ベースライト |  | 1 |  | 1 | 1 | 蛍光灯 | 20 | 直付
6 | ほふく室 | ベースライト |  | 6 |  | 2 | 12 | 蛍光灯 | 32 | 直付
7 | 昇降口 | 埋込ベースライト（スクエア） |  | 2 |  | 3 | 6 | 蛍光灯 | 32 | 埋込
8 | 調乳室 | 逆富士ベースライト |  | 1 |  | 1 | 1 | 蛍光灯 | 32 | 直付
9 | 沐浴室 | 逆富士ベースライト |  | 1 |  | 2 | 2 | 蛍光灯 | 32 | 直付
10 | 乳児室 | ベースライト |  | 6 |  | 2 | 12 | 蛍光灯 | 32 | 直付
11 | 一時保育室 | ベースライト |  | 8 |  | 2 | 16 | 蛍光灯 | 32 | 直付
12 | 身障者便所 | 逆富士ベースライト |  | 1 |  | 2 | 2 | 蛍光灯 | 20 | 直付 | ｾﾝｻｰ付
13 | 便所 | 逆富士ベースライト |  | 1 |  | 1 | 1 | 蛍光灯 | 32 | 直付
14 | 相談室 | 逆富士ベースライト |  | 2 |  | 1 | 2 | 蛍光灯 | 32 | 直付
15 | 育児支援室 | 逆富士ベースライト |  | 8 |  | 2 | 16 | 蛍光灯 | 32 | 直付
16 | 職員更衣室 | 逆富士ベースライト |  | 2 |  | 1 | 2 | 蛍光灯 | 32 | 直付
17 | 休憩室 | 逆富士ベースライト |  | 2 |  | 1 | 2 | 蛍光灯 | 85 | 直付
18 | 休憩室 | ダウンライト |  | 1 |  | 1 | 1 | 蛍光灯 | 13 | 埋込
19 | 便所 | ダウンライト |  | 3 |  | 1 | 3 | 蛍光灯 | 13 | 埋込
20 | シャワー室 | 手元灯 |  | 1 |  | 1 | 1 | 蛍光灯 | 20 | 直付
21 | シャワー室 | ブラケット |  | 1 |  | 1 | 1 | 蛍光灯 |  | 直付
22 | 洗濯室 | 逆富士ベースライト |  | 1 |  | 1 | 1 | 蛍光灯 | 20 | 直付
23 | 更衣室 | 逆富士ベースライト |  | 1 |  | 2 | 2 | 蛍光灯 | 20 | 直付
24 | 検収室 | 逆富士ベースライト |  | 1 |  | 2 | 2 | 蛍光灯 | 32 | 直付
25 | 廊下 | ダウンライト |  | 3 |  | 1 | 3 | 蛍光灯 | 13 | 埋込
26 | 便所（調理員用） | ダウンライト |  | 1 |  | 1 | 1 | 蛍光灯 | 13 | 埋込
27 | 更衣室（調理員用） | 逆富士ベースライト |  | 1 |  | 1 | 1 | 蛍光灯 | 20 | 直付
28 | 食品庫 | 逆富士ベースライト |  | 1 |  | 1 | 1 | 蛍光灯 | 32 | 直付
29 | 下処理室 | 逆富士ベースライト |  | 1 |  | 1 | 1 | 蛍光灯 | 32 | 直付
30 | 調理室 | 逆富士ベースライト |  | 2 |  | 2 | 4 | 蛍光灯 | 32 | 直付
31 | 調理室 | ベースライト |  | 4 |  |  | 0 | LED | 32 | 直付 | ※LED化済
32 | 調理室 | 片反射笠付器具 |  | 1 |  | 1 | 1 | 蛍光灯 | 32 | 直付
33 | 調理室 | 殺菌灯 |  | 1 |  | 1 | 1 |  | 6 | 吊下げ | ｶﾞｰﾄﾞ付
34 | テラス | ブラケット | 防湿防雨型 | 2 |  | 1 | 2 | 蛍光灯 | 18 | 直付
35 | 昇降口 | 埋込ベースライト（スクエア） |  | 1 |  | 3 | 3 | 蛍光灯 | 32 | 埋込
36 | 読書コーナー | 埋込ベースライト |  | 6 |  | 2 | 12 | 蛍光灯 | 32 | 埋込
37 | 廊下 | 埋込ベースライト（スクエア） |  | 4 |  | 2 | 8 | 蛍光灯 | 23 | 埋込
38 | 保育室E | 埋込ベースライト（スクエア） |  | 8 |  | 2 | 16 | 蛍光灯 | 32 | 埋込
39 | 遊戯室 | 埋込ベースライト（スクエア） |  | 24 |  | 3 | 72 | 蛍光灯 | 32 | 埋込
40 | 遊戯室 | スポットライト |  | 2 |  | 1 | 2 | 蛍光灯 |  | 直付
41 | 器具庫1 | 逆富士ベースライト |  | 1 |  | 1 | 1 | 蛍光灯 | 32 | 直付
42 | 器具庫2 | 逆富士ベースライト |  | 1 |  | 1 | 1 | 蛍光灯 | 32 | 直付
43 | 保育室D | ベースライト |  | 8 |  | 2 | 16 | 蛍光灯 | 32 | 直付 | ルーバー
44 | 器具庫3 | 逆富士ベースライト |  | 1 |  | 1 | 1 | 蛍光灯 | 32 | 直付
45 | 便所 | 逆富士ベースライト |  | 2 |  | 1 | 2 | 蛍光灯 | 32 | 直付
46 | 保育室C | ベースライト |  | 8 |  | 2 | 16 | 蛍光灯 | 32 | 直付 | ルーバー
47 | 保育室B | ベースライト |  | 8 |  | 2 | 16 | 蛍光灯 | 32 | 直付 | ルーバー
48 | 器具庫4 | 逆富士ベースライト |  | 1 |  | 1 | 1 | 蛍光灯 | 32 | 直付
49 | 便所 | 逆富士ベースライト |  | 2 |  | 1 | 2 | 蛍光灯 | 32 | 直付
50 | 保育室A | ベースライト |  | 8 |  | 2 | 16 | 蛍光灯 | 32 | 直付
計 |  |  |  | 166 |  |  | 329
※本表は参考資料とし、取替を行う照明器具の仕様及び数量は現地調査後に決定します。
※機器の寸法等は参考とします。

## №16-2
施設照明概数 一覧 | [10 empty] | （資料２）
施設名 |  | 西保育園（２） | [8 empty] | №16-2
※本表は参考資料とし、取替を行う照明器具の仕様及び数量は現地調査後に決定します。
No. | 部屋名 | 器具仕様 | 既設器具 |  |  | 既設ランプ |  |  |  | 取付方法 | 備考
|  |  | 特殊仕様 | 台 | 寸法 | 本 | 合計本数 | 種類 | 電力（W）
1 | 物置 | 逆富士ベースライト |  | 1 |  | 2 | 2 | 蛍光灯 | 20 | 直付 | ｾﾝｻｰ付
2 | 外便所 | 逆富士ベースライト |  | 1 |  | 2 | 2 | 蛍光灯 | 20 | 直付 | ｾﾝｻｰ付
3 | テラス | ブラケット | 防湿防雨型 | 2 |  | 1 | 2 | 蛍光灯 | 18 | 直付
4 | 昇降口 | 埋込ベースライト（スクエア） |  | 1 |  | 3 | 3 | 蛍光灯 | 32 | 埋込
5 | 外部 | ブラケット | 防湿防雨型 | 4 |  | 1 | 4 | 蛍光灯 | 18 | 直付 | ｶﾞｰﾄﾞ付
6
7
8
9
10
11
12
13
14
15
16
17
18
19
20
21
22
23
24
25
26
27
28
29
30
31
32
33
34
35
36
37
38
39
40
41
42
43
44
45
46
47
48
49
50
計 |  |  |  | 9 |  |  | 13
※本表は参考資料とし、取替を行う照明器具の仕様及び数量は現地調査後に決定します。
※機器の寸法等は参考とします。

## №17-1
施設照明概数 一覧 | [10 empty] | （資料２）
施設名 |  | 八条認定こども園（保育棟） | [8 empty] | №17-1
※本表は参考資料とし、取替を行う照明器具の仕様及び数量は現地調査後に決定します。
No. | 部屋名 | 器具仕様 | 既設器具 |  |  | 既設ランプ |  |  |  | 取付方法 | 備考
|  |  | 特殊仕様 | 台 | 寸法 | 本 | 合計本数 | 種類 | 電力（W）
1 | ポーチ | ブラケット | 防雨型 | 2 |  | 1 | 2 | 蛍光灯 | 18 | 直付
2 | 玄関 | ダウンライト |  | 1 | 400φ | 1 | 1 | 蛍光灯 | 250 | 埋込
3 | 玄関 | スポットライト |  | 2 |  | 1 | 2 | 蛍光灯 | 100 | 直付
4 | 廊下（１） | 埋込ベースライト（スクエア） |  | 5 |  | 2 | 10 | 蛍光灯 | 27 | 埋込
5 | 乳児室 | ベースライト |  | 6 |  | 2 | 12 | 蛍光灯 | 40 | 直付
6 | 乳児室 | ブラケット |  | 1 |  | 1 | 1 | 蛍光灯 | 15 | 直付 | ﾐﾗｰﾗｲﾄ
7 | 物置 | 逆富士ベースライト |  | 2 |  | 2 | 4 | 蛍光灯 | 32 | 直付
8 | 調乳室 | 逆富士ベースライト |  | 1 |  | 2 | 2 | 蛍光灯 | 32 | 直付
9 | 調乳室 | ダウンライト |  | 1 |  | 1 | 1 | 蛍光灯 | 15 | 直付 | ﾐﾆｷｯﾁﾝ
10 | 沐浴室兼便所 | 逆富士ベースライト |  | 2 |  | 1 | 2 | 蛍光灯 | 32 | 直付
11 | 倉庫 | 逆富士ベースライト |  | 1 |  | 1 | 1 | 蛍光灯 | 32 | 直付
12 | ほふく室 | ベースライト |  | 4 |  | 2 | 8 | 蛍光灯 | 32 | 直付
13 | 一時保育室 | ベースライト |  | 6 |  | 2 | 12 | 蛍光灯 | 32 | 直付
14 | 便所 | 逆富士ベースライト |  | 1 |  | 1 | 1 | 蛍光灯 | 32 | 直付
15 | 相談室 | 逆富士ベースライト |  | 1 |  | 2 | 2 | 蛍光灯 | 32 | 直付
16 | 休憩室 | シーリングライト | 和風 | 1 |  | 1 | 1 | 蛍光灯 | 32 | 直付
17 | 授乳室 | 逆富士ベースライト |  | 1 |  | 2 | 2 | 蛍光灯 | 32 | 直付
18 | 更衣室 | 逆富士ベースライト |  | 1 |  | 1 | 1 | 蛍光灯 | 32 | 直付
19 | 更衣室 | ダウンライト |  | 1 |  | 1 | 1 | 蛍光灯 | 13 | 埋込
20 | シャワー室 | シーリングライト | 防湿型 | 1 |  | 1 | 1 | 蛍光灯 |  | 直付
21 | 職員用便所（１） | ダウンライト |  | 1 |  | 1 | 1 | 蛍光灯 | 13 | 埋込
22 | 職員用便所（２） | ダウンライト |  | 1 |  | 1 | 1 | 蛍光灯 | 13 | 埋込
23 | 通路（１） | ダウンライト |  | 3 |  | 1 | 3 | 蛍光灯 | 13 | 埋込
24 | 洗濯室 | 逆富士ベースライト |  | 1 |  | 1 | 1 | 蛍光灯 | 20 | 直付
25 | 廊下（２） | 埋込ベースライト（スクエア） |  | 4 |  | 2 | 8 | 蛍光灯 | 27 | 埋込
26 | 調理室 | 逆富士ベースライト |  | 4 |  | 2 | 8 | 蛍光灯 | 40 | 直付
27 | 調理室 | 逆富士ベースライト | 防湿防雨型 | 2 |  | 2 | 4 | 蛍光灯 | 40 | 直付
28 | 調理室 | 逆富士ベースライト | 防湿型 | 1 |  | 2 | 2 | 蛍光灯 | 40 | 直付
29 | 調理室 | 殺菌灯 |  | 2 |  | 1 | 2 |  | 6 | 吊下げ
30 | 調理員用更衣室 | 逆富士ベースライト |  | 1 |  | 1 | 1 | 蛍光灯 | 20 | 直付
31 | 同上便所 | ダウンライト |  | 1 |  | 1 | 1 | 蛍光灯 | 13 | 埋込
32 | 食品庫 | 逆富士ベースライト |  | 1 |  | 1 | 1 | 蛍光灯 | 32 | 直付
33 | 下処理室 | 逆富士ベースライト |  | 1 |  | 1 | 1 | 蛍光灯 | 32 | 直付
34 | 保育室（４） | 埋込ベースライト |  | 12 |  | 2 | 24 | 蛍光灯 | 32 | 埋込
35 | 遊戯室 | 埋込ベースライト |  | 16 |  | 2 | 32 | 蛍光灯 | 32 | 埋込
36 | 便所（１） | 逆富士ベースライト |  | 3 |  | 1 | 3 | 蛍光灯 | 32 | 直付
37 | 物品庫 | 埋込ベースライト |  | 2 |  | 2 | 4 | 蛍光灯 | 32 | 直付
38 | 保育室（３） | ベースライト |  | 6 |  | 2 | 12 | 蛍光灯 | 32 | 直付
39 | 保育室（２） | ベースライト |  | 9 |  | 2 | 18 | 蛍光灯 | 32 | 直付
40 | 絵本コーナー | 埋込ベースライト（スクエア） |  | 2 |  | 3 | 6 | 蛍光灯 | 32 | 埋込
41 | 物入 | 逆富士ベースライト |  | 1 |  | 1 | 1 | 蛍光灯 | 32 | 直付
42 | 便所（２） | 逆富士ベースライト |  | 2 |  | 1 | 2 | 蛍光灯 | 32 | 直付
43 | 保育室（１） | ベースライト |  | 6 |  | 2 | 12 | 蛍光灯 | 32 | 直付
44 | 昇降口 | 埋込ベースライト（スクエア） |  | 2 |  | 3 | 6 | 蛍光灯 | 32 | 埋込
45 | 外倉庫 | 逆富士ベースライト |  | 1 |  | 2 | 2 | 蛍光灯 | 20 | 直付
46 | 外便所 | 逆富士ベースライト |  | 1 |  | 2 | 2 | 蛍光灯 | 20 | 直付
47 | テラス・外部 | ブラケット | 防雨型 | 5 |  | 1 | 5 | 蛍光灯 | 18 | 直付
48
49
50
計 |  |  |  | 132 |  |  | 230
※本表は参考資料とし、取替を行う照明器具の仕様及び数量は現地調査後に決定します。
※機器の寸法等は参考とします。

## №17-2
施設照明概数 一覧 | [10 empty] | （資料２）
施設名 |  | 八条認定こども園（5歳児棟） | [8 empty] | №17-2
※本表は参考資料とし、取替を行う照明器具の仕様及び数量は現地調査後に決定します。
No. | 部屋名 | 器具仕様 | 既設器具 |  |  | 既設ランプ |  |  |  | 取付方法 | 備考
|  |  | 特殊仕様 | 台 | 寸法 | 本 | 合計本数 | 種類 | 電力（W）
1 | 多目的便所 | 逆富士ベースライト |  | 1 |  | 2 | 2 | 蛍光灯 | 16 | 直付 | 玄関横
2 | 渡り廊下 | 逆富士ベースライト |  | 5 |  | 2 | 10 | 蛍光灯 | 16 | 直付
3 | 遊戯室 | 埋込ベースライト |  | 2 |  |  | 0 | LED |  | 埋込 | ※LED化済
4 | 遊戯室 | 埋込ベースライト |  | 13 |  | 2 | 26 | 蛍光灯 | 32 | 埋込
5 | 廊下４ | 埋込ベースライト（スクエア） |  | 6 |  | 2 | 12 | 蛍光灯 | 27 | 埋込
6 | 倉庫１ | 逆富士ベースライト |  | 1 |  | 2 | 2 | 蛍光灯 | 20 | 直付
7 | 保育室（２） | ベースライト |  | 6 |  | 2 | 12 | 蛍光灯 | 32 | 直付
8 | 手洗い場 | 逆富士ベースライト |  | 1 |  | 1 | 1 | 蛍光灯 | 32 | 直付
9 | 幼児便所 | 逆富士ベースライト |  | 4 |  | 2 | 8 | 蛍光灯 | 20 | 直付
10 | 保育室（１） | ベースライト |  | 6 |  | 2 | 12 | 蛍光灯 | 32 | 直付
11 | 多目的便所 | 逆富士ベースライト |  | 1 |  | 2 | 2 | 蛍光灯 | 20 | 直付
12 | 職員便所 | ダウンライト |  | 1 |  | 1 | 1 | 蛍光灯 | 13 | 埋込
13 | 前室 | ダウンライト |  | 1 |  | 1 | 1 | 蛍光灯 | 13 | 埋込
14 | 倉庫２ | 逆富士ベースライト |  | 1 |  | 1 | 1 | 蛍光灯 | 32 | 直付
15 | 絵本室 | 逆富士ベースライト |  | 2 |  | 2 | 4 | 蛍光灯 | 32 | 直付
16 | ホール | 埋込ベースライト（スクエア） |  | 1 |  | 2 | 2 | 蛍光灯 | 27 | 埋込
17 | 廊下２ | 埋込ベースライト（スクエア） |  | 3 |  | 2 | 6 | 蛍光灯 | 27 | 埋込
18 | 職員室・保健室 | 埋込ベースライト |  | 2 |  | 2 | 4 | 蛍光灯 | 32 | 直付
19 | 職員室・保健室 | トラフ |  | 1 |  | 1 | 1 | 蛍光灯 | 15 | 直付 | ｷｯﾁﾝﾗｲﾄ
20 | 外部 | ブラケット | 防雨型 | 4 |  | 1 | 4 | 蛍光灯 | 15 | 直付
21
22
23
24
25
26
27
28
29
30
31
32
33
34
35
36
37
38
39
40
41
42
43
44
45
46
47
48
49
50
計 |  |  |  | 62 |  |  | 111
※本表は参考資料とし、取替を行う照明器具の仕様及び数量は現地調査後に決定します。
※機器の寸法等は参考とします。

## №17-3
施設照明概数 一覧 | [10 empty] | （資料２）
施設名 |  | 八条認定こども園（4歳児棟） | [8 empty] | №17-3
※本表は参考資料とし、取替を行う照明器具の仕様及び数量は現地調査後に決定します。
No. | 部屋名 | 器具仕様 | 既設器具 |  |  | 既設ランプ |  |  |  | 取付方法 | 備考
|  |  | 特殊仕様 | 台 | 寸法 | 本 | 合計本数 | 種類 | 電力（W）
1 | ホール | 埋込ベースライト（スクエア） |  | 8 |  | 3 | 24 | 蛍光灯 | 23 | 埋込
2 | 南昇降口 | 埋込ベースライト（スクエア） |  | 2 |  | 3 | 6 | 蛍光灯 | 32 | 埋込
3 | 倉庫 | 逆富士ベースライト |  | 1 |  | 1 | 1 | 蛍光灯 | 32 | 直付
4 | 保育室（３） | ベースライト |  | 6 |  | 2 | 12 | 蛍光灯 | 32 | 直付
5 | 手洗い | ブラケット |  | 2 |  | 1 | 2 | 蛍光灯 | 32 | 直付
6 | 4・5歳児ﾄｲﾚ | ベースライト |  | 5 |  | 1 | 5 | 蛍光灯 | 32 | 直付
7 | 保育室（４） | ベースライト |  | 6 |  | 2 | 12 | 蛍光灯 | 32 | 直付
8 | テラス | ブラケット | 防雨型 | 2 |  | 1 | 2 | 蛍光灯 | 15 | 直付
9 | 外部 | ブラケット | 防雨型 | 1 |  | 1 | 1 | 蛍光灯 | 15 | 直付
10
11
12
13
14
15
16
17
18
19
20
21
22
23
24
25
26
27
28
29
30
31
32
33
34
35
36
37
38
39
40
41
42
43
44
45
46
47
48
49
50
計 |  |  |  | 33 |  |  | 65
※本表は参考資料とし、取替を行う照明器具の仕様及び数量は現地調査後に決定します。
※機器の寸法等は参考とします。

## №18-1
施設照明概数 一覧 | [10 empty] | （資料２）
施設名 |  | 竹野認定こども園（１） | [8 empty] | №18-1
※本表は参考資料とし、取替を行う照明器具の仕様及び数量は現地調査後に決定します。
No. | 部屋名 | 器具仕様 | 既設器具 |  |  | 既設ランプ |  |  |  | 取付方法 | 備考
|  |  | 特殊仕様 | 台 | 寸法 | 本 | 合計本数 | 種類 | 電力（W）
1 | 玄関 | 埋込ベースライト（スクエア） |  | 1 |  | 4 | 4 | 蛍光灯 | 32 | 埋込
2 | ポーチ | ブラケット | 防雨型 | 2 |  | 1 | 2 | 蛍光灯 | 15 | 直付
3 | 通路 | ブラケット | 防雨型 | 1 |  | 1 | 1 | 蛍光灯 | 15 | 直付
4 | スロープ | ブラケット | 防雨型 | 1 |  | 1 | 1 | 蛍光灯 | 15 | 直付
5 | 廊下 | 埋込ベースライト（スクエア） |  | 10 |  | 2 | 20 | 蛍光灯 | 23 | 埋込
6 | 廊下 | ベースライト |  | 2 |  | 1 | 2 | 蛍光灯 | 63 | 直付
7 | 保育室（2歳） | 埋込ベースライト（スクエア） |  | 6 |  | 3 | 18 | 蛍光灯 | 32 | 埋込
8 | テラス | ブラケット | 防雨型 | 1 |  | 1 | 1 | 蛍光灯 | 15 | 直付
9 | 沐浴室 | 埋込ベースライト |  | 2 |  | 1 | 2 | 蛍光灯 | 32 | 埋込
10 | 踏込 | 埋込ベースライト |  | 1 |  | 1 | 1 | 蛍光灯 | 32 | 埋込
11 | 調乳室 | 埋込ベースライト |  | 1 |  | 2 | 2 | 蛍光灯 | 16 | 埋込
12 | 調乳室 | 手元灯 |  | 1 |  | 1 | 1 | 蛍光灯 | 20 | 直付 | ｷｯﾁﾝﾗｲﾄ
13 | テラス | ブラケット | 防雨型 | 1 |  | 1 | 1 | 蛍光灯 | 15 | 直付
14 | ほふく・乳児室 | 埋込ベースライト（スクエア） |  | 6 |  | 3 | 18 | 蛍光灯 | 32 | 埋込
15 | 便所1・2 | ダウンライト |  | 2 |  | 1 | 2 | LED | 7.1 | 埋込 | ※LED化済
16 | 前室 | 埋込ベースライト |  | 1 |  | 2 | 2 | 蛍光灯 | 16 | 埋込
17 | 休憩室 | シーリングライト |  | 1 | 500φ | 1 | 1 | 蛍光灯 | 85 | 直付
18 | 脱衣室 | ダウンライト |  | 1 | 100φ | 1 | 1 |  |  |  | 図面に番号無し
19 | シャワー室 | ブラケット |  | 1 |  | 1 | 1 |  |  |  | ﾕﾆｯﾄ附属品
20 | 多目的便所 | 埋込ベースライト |  | 1 |  | 2 | 2 | 蛍光灯 | 16 | 埋込
21 | 廊下4・5 | ダウンライト |  | 3 |  | 1 | 3 | LED | 7.1 | 埋込 | ※LED化済
22 | 便所3 | ダウンライト |  | 1 |  | 1 | 1 | LED | 7.1 | 埋込 | ※LED化済
23 | 更衣室 | 埋込ベースライト |  | 1 |  | 2 | 2 | 蛍光灯 | 16 | 埋込
24 | 倉庫1 | 逆富士ベースライト |  | 1 |  | 1 | 1 | 蛍光灯 | 16 | 直付
25 | 食品庫 | 逆富士ベースライト |  | 1 |  | 1 | 1 | 蛍光灯 | 32 | 直付
26 | 休憩・処理室 | 逆富士ベースライト |  | 1 |  | 1 | 1 | 蛍光灯 | 16 | 直付
27 | 休憩・処理室 | 殺菌灯 |  | 1 |  | 1 | 1 |  | 6 | 吊下げ
28 | 手洗い | ブラケット |  | 1 |  | 1 | 1 | 蛍光灯 |  |  | 承諾願に記載無し
29 | 調理室 | 逆富士ベースライト | 防湿防雨型 | 6 |  | 2 | 12 | 蛍光灯 | 32 | 直付
30 | 調理室 | 片反射笠付器具 |  | 1 |  | 1 | 1 | 蛍光灯 | 32 | 直付
31 | 調理室 | 殺菌灯 |  | 1 |  | 1 | 1 |  | 6 | 吊下げ
32 | 遊戯室兼ﾗﾝﾁﾙｰﾑ | 埋込ベースライト（スクエア） |  | 8 |  | 4 | 32 | 蛍光灯 | 32 | 埋込
33 | 遊戯室兼ﾗﾝﾁﾙｰﾑ | 埋込ベースライト（スクエア） |  | 1 |  |  | 0 | LED |  | 埋込 | ※LED化済
34 | 遊戯室兼ﾗﾝﾁﾙｰﾑ | 埋込ベースライト |  | 8 |  | 2 | 16 | 蛍光灯 | 32 | 埋込
35 | 遊戯室兼ﾗﾝﾁﾙｰﾑ | スポットライト |  | 2 |  |  | 0 | LED | 7 | 直付 | ※LED化済
36 | 倉庫2 | 逆富士ベースライト |  | 1 |  | 1 | 1 | 蛍光灯 | 16 | 直付
37 | 倉庫3 | 逆富士ベースライト |  | 1 |  | 1 | 1 | 蛍光灯 | 32 | 直付
38 | 子育て支援室 | 埋込ベースライト（スクエア） |  | 4 |  | 4 | 16 | 蛍光灯 | 45 | 埋込
39 | 子育て支援室 | ベースライト |  | 2 |  | 3 | 6 | 蛍光灯 | 32 | 直付 | ｽｸｴｱ
40 | 園児便所1 | 埋込ベースライト |  | 2 |  | 1 | 2 | 蛍光灯 | 32 | 埋込
41 | 物干し | ブラケット | 防雨型 | 1 |  | 1 | 1 | 蛍光灯 | 45 | 直付
42 | 保育室（3歳） | 埋込ベースライト（スクエア） |  | 4 |  | 4 | 16 | 蛍光灯 | 45 | 埋込
43 | 保育室（3歳） | ベースライト |  | 2 |  | 3 | 6 | 蛍光灯 | 32 | 直付 | ｽｸｴｱ
44 | 保育室（4歳） | 埋込ベースライト（スクエア） |  | 4 |  | 4 | 16 | 蛍光灯 | 45 | 埋込
45 | 保育室（4歳） | ベースライト |  | 2 |  | 3 | 6 | 蛍光灯 | 32 | 直付 | ｽｸｴｱ
46 | テラス | ブラケット | 防雨型 | 2 |  | 1 | 2 | 蛍光灯 | 15 | 直付
47 | 園児便所2 | 埋込ベースライト |  | 2 |  | 1 | 2 | 蛍光灯 | 32 | 埋込
48 | 保育室（5歳） | 埋込ベースライト（スクエア） |  | 6 |  | 3 | 18 | 蛍光灯 | 45 | 埋込
49 | テラス | ブラケット | 防雨型 | 1 |  | 1 | 1 | 蛍光灯 | 15 | 直付
50 | 園児昇降口 | 埋込ベースライト（スクエア） |  | 1 |  | 4 | 4 | 蛍光灯 | 32 | 埋込
計 |  |  |  | 115 |  |  | 254
※本表は参考資料とし、取替を行う照明器具の仕様及び数量は現地調査後に決定します。
※機器の寸法等は参考とします。

## №18-2
施設照明概数 一覧 | [10 empty] | （資料２）
施設名 |  | 竹野認定こども園（２） | [8 empty] | №18-2
※本表は参考資料とし、取替を行う照明器具の仕様及び数量は現地調査後に決定します。
No. | 部屋名 | 器具仕様 | 既設器具 |  |  | 既設ランプ |  |  |  | 取付方法 | 備考
|  |  | 特殊仕様 | 台 | 寸法 | 本 | 合計本数 | 種類 | 電力（W）
1 | 相談室 | 埋込ベースライト |  | 1 |  | 2 | 2 | 蛍光灯 | 16 | 埋込
2 | 図書コーナー | 埋込ベースライト（スクエア） |  | 1 |  | 4 | 4 | 蛍光灯 | 23 | 埋込
3 | 職員室 | 埋込ベースライト |  | 8 |  | 2 | 16 | 蛍光灯 | 32 | 埋込
4
5
6
7
8
9
10
11
12
13
14
15
16
17
18
19
20
21
22
23
24
25
26
27
28
29
30
31
32
33
34
35
36
37
38
39
40
41
42
43
44
45
46
47
48
49
50
計 |  |  |  | 10 |  |  | 22
※本表は参考資料とし、取替を行う照明器具の仕様及び数量は現地調査後に決定します。
※機器の寸法等は参考とします。

## №19
施設照明概数 一覧 | [10 empty] | （資料２）
施設名 |  | 新田放課後児童クラブ | [8 empty] | №19
※本表は参考資料とし、取替を行う照明器具の仕様及び数量は現地調査後に決定します。
No. | 部屋名 | 器具仕様 | 既設器具 |  |  | 既設ランプ |  |  |  | 取付方法 | 備考
|  |  | 特殊仕様 | 台 | 寸法 | 本 | 合計本数 | 種類 | 電力（W）
1 | ピロティ | 逆富士ベースライト | 防湿防雨型 | 1 |  | 1 | 1 | 蛍光灯 | 40 | 直付
2 | ポーチ | 埋込ベースライト（スクエア） | 防湿型 | 1 |  | 3 | 3 | 蛍光灯 | 36 | 埋込
3 | 玄関 | ダウンライト |  | 2 |  | 1 | 2 | 蛍光灯 | 27 | 埋込
4 | ホール | 埋込ベースライト（スクエア） |  | 5 |  | 6 | 30 | 蛍光灯 | 20 | 埋込 | 格子付
5 | 遊戯室 | ベースライト |  | 12 |  |  | 0 | LED |  | 直付 | ※LED化済
6 | 遊戯室 | 埋込ベースライト |  | 4 |  |  | 0 | LED |  | 埋込 | ※LED化済
7 | 遊戯室 | 埋込ベースライト |  | 6 |  | 2 | 2 | 蛍光灯 | 40 | 埋込
8 | 倉庫 | 逆富士ベースライト |  | 2 |  | 1 | 2 | 蛍光灯 | 40 | 直付
9 | 保育室(1) | 逆富士ベースライト |  | 9 |  | 2 | 18 | 蛍光灯 | 40 | 直付
10 | ままごとコーナー | 逆富士ベースライト |  | 1 |  | 2 | 2 | 蛍光灯 | 20 | 直付
11 | 教具庫 | 逆富士ベースライト |  | 1 |  | 1 | 1 | 蛍光灯 | 40 | 直付
12 | 保育室(2) | 逆富士ベースライト |  | 9 |  | 2 | 18 | 蛍光灯 | 40 | 直付
13 | ままごとコーナー | 逆富士ベースライト |  | 1 |  | 2 | 2 | 蛍光灯 | 20 | 直付
14 | 教具庫 | 逆富士ベースライト |  | 1 |  | 1 | 1 | 蛍光灯 | 40 | 直付
15 | 洗面コーナー | 手元灯 |  | 2 |  |  | 0 | LED |  | 直付 | ※LED化済
16 | 便所入口 | ベースライト |  | 2 |  |  | 0 | LED |  | 直付 | ※LED化済
17 | 男子便所 | ベースライト |  | 1 |  |  | 0 | LED |  | 直付 | ※LED化済
18 | 男子便所 | ダウンライト |  | 4 |  |  | 0 | LED |  | 埋込 | ※LED化済
19 | 女子便所 | ベースライト |  | 1 |  |  | 0 | LED |  | 直付 | ※LED化済
20 | 女子便所 | ダウンライト |  | 3 |  |  | 0 | LED |  | 埋込 | ※LED化済
21 | 職員室 | 埋込ベースライト |  | 5 |  | 2 | 10 | 蛍光灯 | 40 | 埋込 | ﾙｰﾊﾞｰ付
22 | 職員室 | 埋込ベースライト |  | 1 |  | 2 | 2 | 蛍光灯 | 20 | 埋込 | ﾙｰﾊﾞｰ付
23 | 湯沸室 | 逆富士ベースライト |  | 1 |  | 1 | 1 | 蛍光灯 | 40 | 直付
24 | 職員室前通路 | 埋込ベースライト |  | 1 |  | 2 | 2 | 蛍光灯 | 20 | 埋込
25 | 保健室 | 埋込ベースライト | 和風 | 1 |  | 1 | 1 | 蛍光灯 | 40 | 埋込
26 | 職員便所 | ベースライト |  | 2 |  |  | 0 | LED |  | 直付 | ※LED化済
27 | シャワー室 | シーリングライト | 防湿型 | 1 |  | 1 | 1 | 蛍光灯 | 15 | 直付
28 | 玄関ポーチ | シーリングライト | 防湿防雨型 | 1 |  | 1 | 1 | 白熱灯 |  | 直付
29 | 外部 | スポットライト |  | 1 |  | 1 | 1 | 白熱灯 |  | 直付
30
31
32
33
34
35
36
37
38
39
40
41
42
43
44
45
46
47
48
49
50
計 |  |  |  | 82 |  |  | 101
※本表は参考資料とし、取替を行う照明器具の仕様及び数量は現地調査後に決定します。
※機器の寸法等は参考とします。

## №20
施設照明概数 一覧 | [10 empty] | （資料２）
施設名 |  | 日高放課後児童クラブ | [8 empty] | №20
※本表は参考資料とし、取替を行う照明器具の仕様及び数量は現地調査後に決定します。
No. | 部屋名 | 器具仕様 | 既設器具 |  |  | 既設ランプ |  |  |  | 取付方法 | 備考
|  |  | 特殊仕様 | 台 | 寸法 | 本 | 合計本数 | 種類 | 電力（W）
1 | ポーチ | シーリングライト | 防湿防雨型 | 1 |  | 1 | 1 | 蛍光灯 |  | 埋込
2 | 昇降口 | 埋込ベースライト |  | 2 |  | 4 | 8 | 蛍光灯 | 28 | 埋込
3 | 職員室 | ベースライト |  | 4 |  | 2 | 8 | 蛍光灯 | 32 | 直付
4 | 湯沸室 | 逆富士ベースライト |  | 1 |  | 1 | 1 | 蛍光灯 | 32 | 直付
5 | 湯沸室 | 手元灯 |  | 1 |  | 1 | 1 | 蛍光灯 | 15 | 直付 | ｷｯﾁﾝﾗｲﾄ
6 | 更衣室 | 逆富士ベースライト |  | 1 |  | 1 | 1 | 蛍光灯 | 32 | 直付
7 | 保健室 | 逆富士ベースライト |  | 2 |  | 2 | 4 | 蛍光灯 | 32 | 直付
8 | 職員通用口 | ダウンライト |  | 1 |  | 1 | 1 | 蛍光灯 | 18 | 埋込
9 | 倉庫 | 逆富士ベースライト |  | 2 |  | 2 | 4 | 蛍光灯 | 36 | 直付
10 | 教具庫 | 逆富士ベースライト |  | 1 |  | 1 | 1 | 蛍光灯 | 32 | 直付
11 | 職員便所 | ダウンライト |  | 1 |  | 1 | 1 | 蛍光灯 |  | 埋込
12 | 多目的便所 | ダウンライト |  | 2 |  | 1 | 2 | 蛍光灯 | 18 | 埋込
13 | 多目的便所 | ブラケット | 防水型 | 1 |  | 1 | 1 | 蛍光灯 |  | 直付 | ミラー灯
14 | シャワー室 | シーリングライト |  | 1 |  | 1 | 1 | 蛍光灯 |  | 直付
15 | 資料室 | 逆富士ベースライト |  | 1 |  | 1 | 1 | 蛍光灯 | 32 | 直付
16 | 器具庫 | 逆富士ベースライト |  | 1 |  | 1 | 1 | 蛍光灯 | 32 | 直付
17 | 廊下 | ダウンライト |  | 5 |  | 1 | 5 | 蛍光灯 |  | 埋込
18 | 読書ｺｰﾅｰ | 埋込ベースライト（スクエア） |  | 1 |  |  | 0 | LED |  | 埋込 | ※LED化済
19 | 読書ｺｰﾅｰ | 埋込ベースライト（スクエア） |  | 4 |  | 3 | 12 | 蛍光灯 |  | 埋込
20 | ﾜｰｸｽﾍﾟｰｽ | 埋込ベースライト（スクエア） |  | 2 |  |  | 0 | LED |  | 埋込 | ※LED化済
21 | ﾜｰｸｽﾍﾟｰｽ | 埋込ベースライト（スクエア） |  | 6 |  | 3 | 18 | 蛍光灯 |  | 埋込
22 | ﾜｰｸｽﾍﾟｰｽ | 埋込ベースライト |  | 2 |  | 2 | 4 | 蛍光灯 | 32 | 埋込
23 | 保育室C | ベースライト |  | 6 |  | 2 | 12 | 蛍光灯 | 32 | 直付
24 | 物入C | ダウンライト |  | 2 |  | 1 | 2 | 蛍光灯 |  | 埋込
25 | 保育室B | ベースライト |  | 6 |  | 2 | 12 | 蛍光灯 | 32 | 直付
26 | 物入B | ダウンライト |  | 2 |  | 1 | 2 | 蛍光灯 |  | 埋込
27 | 遊戯室 | ベースライト |  | 3 |  |  | 0 | LED |  | 直付 | ※LED化済
28 | 遊戯室 | ベースライト |  | 13 |  | 2 | 26 | 蛍光灯 | 32 | 直付
29 | ｽﾃｰｼﾞ | ダウンライト |  | 8 |  | 1 | 8 | 蛍光灯 |  | 埋込
30 | 屋外器具庫 | 逆富士ベースライト |  | 1 |  | 2 | 2 | 蛍光灯 |  | 直付
31 | 器具庫 | 逆富士ベースライト |  | 1 |  | 2 | 2 | 蛍光灯 |  | 直付
32 | 保育室A | ベースライト |  | 4 |  |  | 0 | LED |  | 直付 | R6改修済※LED化済
33 | 男子便所 | ダウンライト |  | 8 |  |  | 0 | LED |  | 直付 | 同上
34 | 男子便所 | ベースライト |  | 1 |  |  | 0 | LED |  | 埋込 | 同上
35 | 女子便所 | ダウンライト |  | 7 |  |  | 0 | LED |  | 直付 | 同上
36 | 女子便所 | ベースライト |  | 2 |  |  | 0 | LED |  | 埋込 | 同上
37 | テラス | ブラケット |  | 2 |  | 1 | 2 | 蛍光灯 |  | 直付
38 | 保育室D | ベースライト |  | 6 |  | 2 | 12 | 蛍光灯 |  | 直付
39 | 物入D | ダウンライト |  | 2 |  | 1 | 2 | 蛍光灯 |  | 埋込
40 | 保育室E | ベースライト |  | 6 |  | 2 | 12 | 蛍光灯 |  | 直付
41 | 物入E | ダウンライト |  | 2 |  | 1 | 2 | 蛍光灯 |  | 埋込
42 | ﾜｰｸｽﾍﾟｰｽ | 埋込ベースライト（スクエア） |  | 3 |  | 2 | 6 | 蛍光灯 |  | 埋込
43 | 調理室 | 逆富士ベースライト |  | 2 |  | 2 | 4 | 蛍光灯 |  | 直付
44 | テラス | ブラケット |  | 3 |  | 1 | 3 | 蛍光灯 | 60 | 直付
45 | 屋外 | ブラケット |  | 7 |  | 1 | 7 | 蛍光灯 |  | 直付
46 | 屋外 | その他 |  | 3 |  | 1 | 3 | 水銀灯 |  |  | ポールライト
47
48
49
50
計 |  |  |  | 143 |  |  | 195
※本表は参考資料とし、取替を行う照明器具の仕様及び数量は現地調査後に決定します。
※機器の寸法等は参考とします。

## №21
施設照明概数 一覧 | [10 empty] | （資料２）
施設名 |  | 小坂放課後児童クラブ | [8 empty] | №21
※本表は参考資料とし、取替を行う照明器具の仕様及び数量は現地調査後に決定します。
No. | 部屋名 | 器具仕様 | 既設器具 |  |  | 既設ランプ |  |  |  | 取付方法 | 備考
|  |  | 特殊仕様 | 台 | 寸法 | 本 | 合計本数 | 種類 | 電力（W）
1 | ポーチ | ブラケット | 防雨型 | 2 |  | 1 | 2 | 蛍光灯 | 15 | 直付
2 | 玄関昇降口 | 埋込ベースライト |  | 3 |  |  | 0 | LED |  | 埋込 | LED済み
3 | 職員室 | 逆富士ベースライト |  | 3 |  | 2 | 6 | 蛍光灯 | 40 | 直付 | 他に1台LED済みあり
4 | 保健室 | 逆富士ベースライト |  | 1 |  | 2 | 2 | 蛍光灯 | 40 | 直付 | 職員室の奥
5 | 便所 | ブラケット |  | 1 |  |  | 0 | LED |  | 直付 | ※LED化済
6 | 職員用便所 | ブラケット |  | 1 |  |  | 0 | LED |  | 直付 | ※LED化済
7 | 職員用便所 | 手元灯 |  | 1 |  |  | 0 | LED |  | 直付 | ｳｫｰﾙﾗｲﾄ ※LED化済
8 | 遊戯室 | 逆富士ベースライト |  | 9 |  | 2 | 18 | 蛍光灯 | 40 | 直付 | ガード付き、要足場
9 | 倉庫 | 逆富士ベースライト |  | 2 |  | 1 | 2 | 蛍光灯 | 20 | 直付
10 | 保育室(1) | 逆富士ベースライト |  | 4 |  | 2 | 8 | 蛍光灯 | 40 | 直付
11 | 手洗室 | 手元灯 |  | 1 |  | 1 | 1 | 蛍光灯 | 15 | 直付 | ｳｫｰﾙﾗｲﾄ
12 | 便所内通路 | ダウンライト |  | 2 |  |  | 0 | LED |  | 埋込 | ※LED化済
13 | 男子便所 | ダウンライト |  | 2 |  |  | 0 | LED |  | 埋込 | ※LED化済
14 | 女子便所 | ダウンライト |  | 2 |  |  | 0 | LED |  | 埋込 | ※LED化済
15 | 保育室(2) | 逆富士ベースライト |  | 4 |  | 2 | 8 | 蛍光灯 | 40 | 直付
16 | 外灯 | ブラケット | 防雨型 | 2 |  | 1 | 2 | 蛍光灯 | 15 | 直付
17
18
19
20
21
22
23
24
25
26
27
28
29
30
31
32
33
34
35
36
37
38
39
40
41
42
43
44
45
46
47
48
49
50
計 |  |  |  | 40 |  |  | 49
※本表は参考資料とし、取替を行う照明器具の仕様及び数量は現地調査後に決定します。
※機器の寸法等は参考とします。

## №22-1
施設照明概数 一覧 | [10 empty] | （資料２）
施設名 |  | 立野庁舎（社会福祉課） | [8 empty] | №22-1
※本表は参考資料とし、取替を行う照明器具の仕様及び数量は現地調査後に決定します。
No. | 部屋名 | 器具仕様 | 既設器具 |  |  | 既設ランプ |  |  |  | 取付方法 | 備考
|  |  | 特殊仕様 | 台 | 寸法 | 本 | 合計本数 | 種類 | 電力（W）
1 | ピロティー | ダウンライト | 防湿型 | 23 |  | 1 | 23 | 蛍光灯 | 42 | 埋込
2 | 風除室 | ダウンライト |  | 4 |  | 1 | 4 | 蛍光灯 | 42 | 埋込
3 | 廊下1-1 | ダウンライト |  | 9 |  | 1 | 9 | 蛍光灯 | 42 | 埋込
4 | 事務室1-1 | 埋込ベースライト |  | 20 |  | 2 | 40 | 蛍光灯 | 32 | 埋込
5 | 倉庫1-1 | 逆富士ベースライト |  | 2 |  | 1 | 2 | 蛍光灯 | 32 | 直付
6 | PS1-1 | トラフ |  | 1 |  | 1 | 1 | 蛍光灯 | 16 | 直付
7 | 廊下1-2 | ダウンライト |  | 9 |  | 1 | 9 | 蛍光灯 | 42 | 埋込
8 | M-WC | ダウンライト |  | 5 |  | 1 | 5 | 蛍光灯 | 24 | 埋込
9 | H-WC | ダウンライト |  | 2 |  | 1 | 2 | 蛍光灯 | 24 | 埋込
10 | F-WC | ダウンライト |  | 7 |  | 1 | 7 | 蛍光灯 | 24 | 埋込
11 | 職員玄関 | 埋込ベースライト（スクエア） |  | 1 |  | 4 | 4 | 蛍光灯 | 32 | 埋込 | ﾊﾟﾈﾙ
12 | 階段1 | 階段通路灯 | 非常灯付 | 1 |  | 1 | 1 | 蛍光灯 | 32 | 直付 | 熱線ｾﾝｻｰ付
13 | 物置 | 片反射笠付器具 |  | 1 |  | 1 | 1 | 蛍光灯 | 32 | 直付
14 | 事務室1-2 | 埋込ベースライト |  | 12 |  | 2 | 24 | 蛍光灯 | 32 | 埋込 | 1台LED化済
15 | 課長室 | 埋込ベースライト |  | 4 |  | 2 | 8 | 蛍光灯 | 32 | 埋込 | ﾊﾟﾈﾙ
16 | 打合せ室 | 埋込ベースライト |  | 2 |  | 2 | 4 | 蛍光灯 | 32 | 埋込
17 | 相談室1-1 | 埋込ベースライト |  | 2 |  | 2 | 4 | 蛍光灯 | 32 | 埋込 | ﾊﾟﾈﾙ
18 | 相談室1-2 | 埋込ベースライト |  | 2 |  | 2 | 4 | 蛍光灯 | 32 | 埋込 | ﾊﾟﾈﾙ
19 | 倉庫1-2 | 埋込ベースライト |  | 2 |  | 1 | 2 | 蛍光灯 | 32 | 埋込
20 | 部長室 | 埋込ベースライト |  | 4 |  | 2 | 8 | 蛍光灯 | 32 | 埋込 | ﾊﾟﾈﾙ
21 | 多目的ロビー | ダウンライト |  | 23 |  | 1 | 23 | 蛍光灯 | 42 | 埋込
22 | 倉庫1-6 | 逆富士ベースライト |  | 2 |  | 1 | 2 | 蛍光灯 | 32 | 直付
23 | 多目的ホール | ダウンライト |  | 36 |  | 3 | 108 | 蛍光灯 | 42 | 埋込 | 昇降ﾘﾌﾀｰ操作
24 | 舞台 | トラフ |  | 4 |  | 2 | 8 | 蛍光灯 | 32 | 直付
25 | 倉庫1-4 | その他 |  | 1 |  | 1 | 1 | 蛍光灯 | 32 | 直付 | ｳｫｰﾙﾗｲﾄ
26 | 倉庫1-5 | その他 |  | 1 |  | 1 | 1 | 蛍光灯 | 32 | 直付 | ｳｫｰﾙﾗｲﾄ
27 | 歩廊 | ダウンライト |  | 6 |  | 1 | 6 | 蛍光灯 | 42 | 埋込
28
29
30
31
32
33
34
35
36
37
38
39
40
41
42
43
44
45
46
47
48
49
50
計 |  |  |  | 186 |  |  | 311

## №22-2
施設照明概数 一覧 | [10 empty] | （資料２）
施設名 |  | 立野庁舎（健康増進課） | [8 empty] | №22-2
※本表は参考資料とし、取替を行う照明器具の仕様及び数量は現地調査後に決定します。
No. | 部屋名 | 器具仕様 | 既設器具 |  |  | 既設ランプ |  |  |  | 取付方法 | 備考
|  |  | 特殊仕様 | 台 | 寸法 | 本 | 合計本数 | 種類 | 電力（W）
1 | 会議室1-5 | 埋込ベースライト |  | 16 |  | 2 | 32 | 蛍光灯 | 32 | 埋込 | ﾊﾟﾈﾙ
2 | 廊下1-3 | ダウンライト |  | 19 |  | 1 | 19 | 蛍光灯 | 42 | 埋込
3 | 事務室1-3 | 埋込ベースライト |  | 24 |  | 2 | 48 | 蛍光灯 | 32 | 埋込
4 | 倉庫1-11 | 埋込ベースライト |  | 2 |  | 1 | 2 | 蛍光灯 | 32 | 埋込
5 | 倉庫1-12 | 埋込ベースライト |  | 9 |  | 1 | 9 | 蛍光灯 | 32 | 埋込
6 | 前室1-1 | 埋込ベースライト |  | 3 |  | 1 | 3 | 蛍光灯 | 32 | 埋込
7 | M-WC | ダウンライト |  | 4 |  | 1 | 4 | 蛍光灯 | 24 | 埋込
8 | H-WC | ダウンライト |  | 2 |  | 1 | 2 | 蛍光灯 | 24 | 埋込
9 | F-WC | ダウンライト |  | 6 |  | 1 | 6 | 蛍光灯 | 24 | 埋込
10 | 倉庫1-9 | 逆富士ベースライト |  | 1 |  | 1 | 1 | 蛍光灯 | 32 | 直付
11 | 倉庫1-10 | 逆富士ベースライト |  | 1 |  | 1 | 1 | 蛍光灯 | 16 | 直付
12 | 前室1-2 | 階段通路灯 | 非常灯付 | 1 |  | 1 | 1 | 蛍光灯 | 32 | 直付
13 | 廊下1-5 | ダウンライト |  | 10 |  | 1 | 10 | 蛍光灯 | 42 | 埋込
14 | 会議室1-6 | 埋込ベースライト |  | 6 |  | 2 | 12 | 蛍光灯 | 32 | 埋込 | ﾊﾟﾈﾙ
15 | 事務室1-4 | 埋込ベースライト |  | 8 |  | 2 | 16 | 蛍光灯 | 32 | 埋込 | ﾊﾟﾈﾙ
16 | 会議室1-2 | 埋込ベースライト |  | 6 |  | 2 | 12 | 蛍光灯 | 32 | 埋込 | ﾊﾟﾈﾙ
17 | 会議室1-3 | 埋込ベースライト |  | 9 |  | 2 | 18 | 蛍光灯 | 32 | 埋込 | ﾊﾟﾈﾙ
18 | 会議室1-4 | 埋込ベースライト |  | 9 |  | 2 | 18 | 蛍光灯 | 32 | 埋込 | ﾊﾟﾈﾙ
19 | 更衣室（F） | 埋込ベースライト |  | 6 |  | 1 | 6 | 蛍光灯 | 32 | 埋込
20 | 更衣室（M）-1 | 埋込ベースライト |  | 2 |  | 1 | 2 | 蛍光灯 | 32 | 埋込
21 | 更衣室（M）-2 | 埋込ベースライト |  | 2 |  | 1 | 2 | 蛍光灯 | 32 | 埋込
22 | 干場 | ブラケット | 防雨型 | 1 |  | 1 | 1 | 蛍光灯 | 15 | 直付
23
24
25
26
27
28
29
30
31
32
33
34
35
36
37
38
39
40
41
42
43
44
45
46
47
48
49
50
計 |  |  |  | 147 |  |  | 225

## №22-3
施設照明概数 一覧 | [10 empty] | （資料２）
施設名 |  | 立野庁舎（休日診療所） | [8 empty] | №22-3
※本表は参考資料とし、取替を行う照明器具の仕様及び数量は現地調査後に決定します。
No. | 部屋名 | 器具仕様 | 既設器具 |  |  | 既設ランプ |  |  |  | 取付方法 | 備考
|  |  | 特殊仕様 | 台 | 寸法 | 本 | 合計本数 | 種類 | 電力（W）
1 | 待合室 | 埋込ベースライト |  | 6 |  | 2 | 12 | 蛍光灯 | 32 | 埋込 | ﾊﾟﾈﾙ
2 | DS | トラフ |  | 1 |  | 1 | 1 | 蛍光灯 | 16 | 直付
3 | H-WC | ダウンライト |  | 2 |  | 1 | 2 | 蛍光灯 | 24 | 埋込
4 | F-WC | ダウンライト |  | 9 |  | 1 | 9 | 蛍光灯 | 24 | 埋込
5 | M-WC | ダウンライト |  | 6 |  | 1 | 6 | 蛍光灯 | 24 | 埋込
6 | 倉庫1-7 | 逆富士ベースライト |  | 1 |  | 1 | 1 | 蛍光灯 | 32 | 直付
7 | 看護師更衣室 | 埋込ベースライト |  | 2 |  | 1 | 2 | 蛍光灯 | 32 | 埋込
8 | 廊下1-4 | ダウンライト |  | 9 |  | 1 | 9 | 蛍光灯 | 42 | 埋込
9 | 医師控室 | 埋込ベースライト |  | 2 |  | 2 | 4 | 蛍光灯 | 32 | 埋込
10 | 処置室 | 埋込ベースライト |  | 9 |  | 2 | 18 | 蛍光灯 | 32 | 埋込 | ﾊﾟﾈﾙ
11 | 診察室1 | 埋込ベースライト |  | 8 |  | 2 | 16 | 蛍光灯 | 32 | 埋込 | ﾊﾟﾈﾙ
12 | 診察室1 | ダウンライト |  | 1 |  | 1 | 1 | 蛍光灯 | 24 | 埋込
13 | 受付・調剤室 | 埋込ベースライト |  | 9 |  | 2 | 18 | 蛍光灯 | 32 | 埋込 | ﾊﾟﾈﾙ
14 | 干場 | ブラケット | 防雨型 | 1 |  | 1 | 1 | 蛍光灯 | 15 | 直付
15
16
17
18
19
20
21
22
23
24
25
26
27
28
29
30
31
32
33
34
35
36
37
38
39
40
41
42
43
44
45
46
47
48
49
50
計 |  |  |  | 66 |  |  | 100

## №22-4
施設照明概数 一覧 | [10 empty] | （資料２）
施設名 |  | 立野庁舎（高齢者支援課・介護保険課・地域包括C） | [8 empty] | №22-4
※本表は参考資料とし、取替を行う照明器具の仕様及び数量は現地調査後に決定します。
No. | 部屋名 | 器具仕様 | 既設器具 |  |  | 既設ランプ |  |  |  | 取付方法 | 備考
|  |  | 特殊仕様 | 台 | 寸法 | 本 | 合計本数 | 種類 | 電力（W）
1 | 廊下2-1 | ダウンライト |  | 21 |  | 1 | 21 | 蛍光灯 | 42 | 埋込
2 | 多目的室 | 埋込ベースライト |  | 8 |  | 2 | 16 | 蛍光灯 | 32 | 埋込
3 | 事務室2-1 | 埋込ベースライト |  | 29 |  | 2 | 58 | 蛍光灯 | 32 | 埋込
4 | 事務室2-1 | ダウンライト |  | 3 |  | 1 | 3 | 蛍光灯 | 42 | 埋込
5 | 事務室2-2 | 埋込ベースライト |  | 8 |  | 2 | 16 | 蛍光灯 | 32 | 埋込
6 | 倉庫2-1 | 逆富士ベースライト |  | 1 |  | 1 | 1 | 蛍光灯 | 32 | 直付
7 | 倉庫2-1 | 逆富士ベースライト |  | 1 |  | 1 | 1 | 蛍光灯 | 32 | 直付
8 | 中央階段 | 逆富士ベースライト | 非常灯付 | 1 |  | 1 | 1 | 蛍光灯 | 20 | 直付
9 | PS2-1 | トラフ |  | 1 |  | 1 | 1 | 蛍光灯 | 16 | 直付
10 | 事務室2-3 | 埋込ベースライト |  | 10 |  | 2 | 20 | 蛍光灯 | 32 | 埋込
11 | 事務室2-3 | ダウンライト |  | 2 |  | 1 | 2 | 蛍光灯 | 42 | 埋込
12 | M-WC | ダウンライト |  | 9 |  | 1 | 9 | 蛍光灯 | 24 | 埋込
13 | H-WC | ダウンライト |  | 2 |  | 1 | 2 | 蛍光灯 | 24 | 埋込
14 | F-WC | ダウンライト |  | 8 |  | 1 | 8 | 蛍光灯 | 24 | 埋込
15 | 相談室2-1 | 埋込ベースライト |  | 2 |  | 2 | 4 | 蛍光灯 | 32 | 埋込 | ﾊﾟﾈﾙ
16 | 階段1 | 階段通路灯 | 非常灯付 | 1 |  | 1 | 1 | 蛍光灯 | 32 | 直付
17 | 更衣休憩室（M） | 埋込ベースライト |  | 2 |  | 1 | 2 | 蛍光灯 | 32 | 埋込
18 | 給湯室2-1 | 埋込ベースライト |  | 1 |  | 2 | 2 | 蛍光灯 | 32 | 埋込
19 | 更衣・休憩室（F） | 埋込ベースライト |  | 6 |  | 1 | 6 | 蛍光灯 | 32 | 埋込
20 | サーバー室 | 埋込ベースライト |  | 2 |  | 2 | 4 | 蛍光灯 | 32 | 埋込
21
22
23
24
25
26
27
28
29
30
31
32
33
34
35
36
37
38
39
40
41
42
43
44
45
46
47
48
49
50
計 |  |  |  | 118 |  |  | 178

## №22-5
施設照明概数 一覧 | [10 empty] | （資料２）
施設名 |  | 立野庁舎（福祉監査課） | [8 empty] | №22-5
※本表は参考資料とし、取替を行う照明器具の仕様及び数量は現地調査後に決定します。
No. | 部屋名 | 器具仕様 | 既設器具 |  |  | 既設ランプ |  |  |  | 取付方法 | 備考
|  |  | 特殊仕様 | 台 | 寸法 | 本 | 合計本数 | 種類 | 電力（W）
1 | 相談室2-2 | 埋込ベースライト |  | 6 |  | 2 | 12 | 蛍光灯 | 32 | 埋込 | ﾊﾟﾈﾙ
2 | DS | ベースライト |  | 1 |  | 1 | 1 | 蛍光灯 | 16 | 直付
3 | 給湯室2-2 | 埋込ベースライト |  | 1 |  | 2 | 2 | 蛍光灯 | 32 | 埋込
4 | F-WC | ダウンライト |  | 9 |  | 1 | 9 | 蛍光灯 | 24 | 埋込
5 | M-WC | ダウンライト |  | 6 |  | 1 | 6 | 蛍光灯 | 24 | 埋込
6 | 階段3 | 階段通路灯 | 非常灯付 | 1 |  | 1 | 1 | 蛍光灯 | 32 | 直付
7 | 階段3 | 階段通路灯 | 非常灯付 | 1 |  | 1 | 1 | 蛍光灯 | 32 | 直付
8 | 廊下2-3 | ダウンライト |  | 9 |  | 1 | 9 | 蛍光灯 | 42 | 埋込
9 | 乾燥室2-1 | 逆富士ベースライト |  | 1 |  | 1 | 1 | 蛍光灯 | 32 | 直付
10 | 乾燥室2-2 | 逆富士ベースライト |  | 1 |  | 1 | 1 | 蛍光灯 | 32 | 直付
11 | 訪問看護ステーション1 | 埋込ベースライト |  | 6 |  | 2 | 12 | 蛍光灯 | 32 | 埋込
12 | 訪問看護ステーション2 | 埋込ベースライト |  | 6 |  | 2 | 12 | 蛍光灯 | 32 | 埋込
13 | 訪問看護ステーション3 | 埋込ベースライト |  | 6 |  | 2 | 12 | 蛍光灯 | 32 | 埋込
14 | 倉庫2-2 | 埋込ベースライト |  | 2 |  | 1 | 2 | 蛍光灯 | 32 | 埋込
15 | 干場 | ブラケット | 防雨型 | 1 |  | 1 | 1 | 蛍光灯 | 15 | 直付
16
17
18
19
20
21
22
23
24
25
26
27
28
29
30
31
32
33
34
35
36
37
38
39
40
41
42
43
44
45
46
47
48
49
50
計 |  |  |  | 57 |  |  | 82

## №22-6
施設照明概数 一覧 | [10 empty] | （資料２）
施設名 |  | 立野庁舎（健診・事業エリア） | [8 empty] | №22-6
※本表は参考資料とし、取替を行う照明器具の仕様及び数量は現地調査後に決定します。
No. | 部屋名 | 器具仕様 | 既設器具 |  |  | 既設ランプ |  |  |  | 取付方法 | 備考
|  |  | 特殊仕様 | 台 | 寸法 | 本 | 合計本数 | 種類 | 電力（W）
1 | 廊下2-2 | ダウンライト |  | 7 |  | 1 | 7 | 蛍光灯 | 42 | 埋込
2 | プレイルーム | 埋込ベースライト（スクエア） |  | 25 |  | 3 | 75 | 蛍光灯 | 85 | 埋込 | ﾊﾟﾈﾙ
3 | 相談室2-3 | 埋込ベースライト |  | 6 |  | 2 | 12 | 蛍光灯 | 32 | 埋込 | ﾊﾟﾈﾙ
4 | 栄養指導室 | 埋込ベースライト |  | 8 |  | 2 | 16 | 蛍光灯 | 32 | 埋込
5 | 授乳室 | 埋込ベースライト（スクエア） |  | 1 |  | 1 | 1 | 蛍光灯 | 85 | 埋込 | ﾊﾟﾈﾙ
6 | 診察室2-1 | 埋込ベースライト |  | 9 |  | 2 | 18 | 蛍光灯 | 32 | 埋込 | ﾊﾟﾈﾙ
7 | 診察室2-2 | 埋込ベースライト |  | 9 |  | 2 | 18 | 蛍光灯 | 32 | 埋込 | ﾊﾟﾈﾙ
8 | 診察室2-3 | 埋込ベースライト |  | 9 |  | 2 | 18 | 蛍光灯 | 32 | 埋込 | ﾊﾟﾈﾙ
9 | 救護室 | 埋込ベースライト |  | 2 |  | 2 | 4 | 蛍光灯 | 32 | 埋込
10 | 倉庫2-3 | 埋込ベースライト |  | 2 |  | 1 | 2 | 蛍光灯 | 32 | 埋込
11 | 倉庫2-4 | 埋込ベースライト |  | 10 |  | 1 | 10 | 蛍光灯 | 32 | 埋込
12 | 器材準備室 | 埋込ベースライト |  | 4 |  | 1 | 4 | 蛍光灯 | 32 | 埋込
13 | 前室2-1 | 埋込ベースライト |  | 2 |  | 1 | 2 | 蛍光灯 | 32 | 埋込
14 | M-WC | ダウンライト |  | 4 |  | 1 | 4 | 蛍光灯 | 24 | 埋込
15 | H-WC | ダウンライト |  | 2 |  | 1 | 2 | 蛍光灯 | 24 | 埋込
16 | F-WC | ダウンライト |  | 6 |  | 1 | 6 | 蛍光灯 | 24 | 埋込
17 | 廊下2-4 | ダウンライト |  | 10 |  | 1 | 10 | 蛍光灯 | 42 | 埋込
18 | 階段4 | 階段通路灯 | 非常灯付 | 1 |  | 1 | 1 | 蛍光灯 | 32 | 直付
19 | 階段4 | 階段通路灯 | 非常灯付 | 1 |  | 1 | 1 | 蛍光灯 | 32 | 直付
20 | 乾燥室2-2 | 逆富士ベースライト |  | 1 |  | 1 | 1 | 蛍光灯 | 32 | 直付
21 | 洗濯室2-2 | 逆富士ベースライト |  | 1 |  | 1 | 1 | 蛍光灯 | 32 | 直付
22 | 干場 | ブラケット | 防雨型 | 1 |  | 1 | 1 | 蛍光灯 | 15 | 直付
23
24
25
26
27
28
29
30
31
32
33
34
35
36
37
38
39
40
41
42
43
44
45
46
47
48
49
50
計 |  |  |  | 121 |  |  | 214

## №22-7
施設照明概数 一覧 | [10 empty] | （資料２）
施設名 |  | 立野庁舎（外部・その他） | [8 empty] | №22-7
※本表は参考資料とし、取替を行う照明器具の仕様及び数量は現地調査後に決定します。
No. | 部屋名 | 器具仕様 | 既設器具 |  |  | 既設ランプ |  |  |  | 取付方法 | 備考
|  |  | 特殊仕様 | 台 | 寸法 | 本 | 合計本数 | 種類 | 電力（W）
1 | テラス | ブラケット | 防雨型 | 3 |  | 1 | 3 | 蛍光灯 | 15 | 直付
2 | 空調機械室 | 片反射笠付器具 |  | 4 |  | 1 | 4 | 蛍光灯 | 32 | 直付 | 介護保険課上
3 | EV機械室 | 逆富士ベースライト |  | 2 |  | 1 | 2 | 蛍光灯 | 32 | 直付
4 | 空調機械室 | 片反射笠付器具 |  | 3 |  | 1 | 3 | 蛍光灯 | 32 | 直付 | 健診エリア上
5 | 空調機械室 | 逆富士ベースライト |  | 1 |  | 1 | 1 | 蛍光灯 | 32 | 直付
6
7
8
9
10
11
12
13
14
15
16
17
18
19
20
21
22
23
24
25
26
27
28
29
30
31
32
33
34
35
36
37
38
39
40
41
42
43
44
45
46
47
48
49
50
計 |  |  |  | 13 |  |  | 13

## №23
施設照明概数 一覧 | [10 empty] | （資料２）
施設名 |  | 立野庁舎（倉庫棟） | [8 empty] | №23
※本表は参考資料とし、取替を行う照明器具の仕様及び数量は現地調査後に決定します。
No. | 部屋名 | 器具仕様 | 既設器具 |  |  | 既設ランプ |  |  |  | 取付方法 | 備考
|  |  | 特殊仕様 | 台 | 寸法 | 本 | 合計本数 | 種類 | 電力（W）
1 | 倉庫1-2 | 逆富士ベースライト |  | 4 |  | 1 | 4 | 蛍光灯 | 32 | 直付
2 | 倉庫1-3 | 逆富士ベースライト |  | 4 |  | 1 | 4 | 蛍光灯 | 32 | 直付
3 | 倉庫 | 逆富士ベースライト |  | 1 |  | 1 | 1 | 蛍光灯 | 32 | 直付
4 | 消火ポンプ室 | 逆富士ベースライト |  | 1 |  | 1 | 1 | 蛍光灯 | 32 | 直付
5
6
7
8
9
10
11
12
13
14
15
16
17
18
19
20
21
22
23
24
25
26
27
28
29
30
31
32
33
34
35
36
37
38
39
40
41
42
43
44
45
46
47
48
49
50
計 |  |  |  | 10 |  |  | 10

## №24-1
施設照明概数 一覧 | [10 empty] | （資料２）
施設名 |  | 北但広域療育センター（１） | [8 empty] | №24-1
※本表は参考資料とし、取替を行う照明器具の仕様及び数量は現地調査後に決定します。
No. | 部屋名 | 器具仕様 | 既設器具 |  |  | 既設ランプ |  |  |  | 取付方法 | 備考
|  |  | 特殊仕様 | 台 | 寸法 | 本 | 合計本数 | 種類 | 電力（W）
1 | ポーチ・軒下 | ダウンライト | 防湿型 | 6 |  | 1 | 6 | 蛍光灯 | 32 | 埋込
2 | 風除室 | ダウンライト | 防湿型 | 2 |  | 1 | 2 | 蛍光灯 | 32 | 埋込
3 | 玄関１ | ダウンライト |  | 2 |  | 1 | 2 | 蛍光灯 | 22 | 埋込
4 | 待合・情報コーナー | 埋込ベースライト（スクエア） |  | 5 |  | 3 | 15 | 蛍光灯 | 23 | 埋込
5 | 機能訓練室 | 埋込ベースライト |  | 6 |  | 2 | 12 | 蛍光灯 | 32 | 埋込
6 | 機能訓練室 | ダウンライト |  | 8 |  | 1 | 8 | 蛍光灯 | 22 | 埋込
7 | 食堂 | 埋込ベースライト |  | 4 |  | 2 | 8 | 蛍光灯 | 32 | 埋込
8 | 調理室 | 逆富士ベースライト | 防湿型 | 4 |  | 2 | 8 | 蛍光灯 | 32 | 直付
9 | 調理室 | ブラケット |  | 1 |  | 1 | 1 | 蛍光灯 | 18 | 直付
10 | 調理室 | 殺菌灯 |  | 1 |  | 1 | 1 |  | 6 | 吊下げ
11 | 通路１ | ダウンライト |  | 1 |  | 1 | 1 | 蛍光灯 | 22 | 埋込
12 | 倉庫５ | ブラケット |  | 1 |  | 1 | 1 | 白熱灯 | 60 | 直付
13 | 便所１ | ダウンライト |  | 1 |  | 1 | 1 | 蛍光灯 | 18 | 埋込
14 | 事務所２ | 逆富士ベースライト |  | 1 |  | 2 | 2 | 蛍光灯 | 32 | 直付
15 | 特殊浴場 | ベースライト | 防湿型 | 4 |  | 2 | 8 | 蛍光灯 | 32 | 直付
16 | 便所２ | 埋込ベースライト |  | 1 |  | 1 | 1 | 蛍光灯 | 32 | 埋込
17 | 便所３ | ブラケット |  | 1 |  | 1 | 1 | 蛍光灯 | 20 | 直付
18 | 脱衣室 | 埋込ベースライト |  | 2 |  | 1 | 2 | 蛍光灯 | 32 | 埋込
19 | 倉庫４ | 逆富士ベースライト |  | 2 |  | 1 | 2 | 蛍光灯 | 32 | 直付
20 | 作業室 | 逆富士ベースライト |  | 2 |  | 1 | 2 | 蛍光灯 | 32 | 直付
21 | 倉庫２ | 逆富士ベースライト |  | 1 |  | 1 | 1 | 蛍光灯 | 20 | 直付
22 | 便所３ | 埋込ベースライト |  | 1 |  | 1 | 1 | 蛍光灯 | 20 | 直付
23 | 便所３ | ブラケット |  | 1 |  | 1 | 1 | 蛍光灯 | 18 | 直付
24 | 屋外倉庫１ | 逆富士ベースライト |  | 1 |  | 1 | 1 | 蛍光灯 | 20 | 直付
25 | 日常生活訓練室 | 埋込ベースライト |  | 4 |  | 2 | 8 | 蛍光灯 | 32 | 直付
26 | 日常生活訓練室 | ブラケット |  | 1 |  | 1 | 1 | 蛍光灯 | 20 | 直付
27 | 感覚統合訓練室 | 埋込ベースライト |  | 4 |  | 2 | 8 | 蛍光灯 | 32 | 直付
28 | 屋外倉庫２ | 逆富士ベースライト |  | 1 |  | 1 | 1 | 蛍光灯 | 20 | 直付
29 | 倉庫１ | 逆富士ベースライト |  | 1 |  | 1 | 1 | 蛍光灯 | 32 | 直付
30 | スヌーズレン | 逆富士ベースライト |  | 2 |  | 1 | 2 | 蛍光灯 | 20 | 直付
31 | 廊下１ | 埋込ベースライト |  | 8 |  | 2 | 16 | 蛍光灯 | 20 | 埋込
32 | 廊下１ | その他 |  | 1 |  | 1 | 1 | 蛍光灯 | 32 | 直付
33 | 倉庫３ | 逆富士ベースライト |  | 1 |  | 1 | 1 | 蛍光灯 | 20 | 直付 | ｳｫｰﾙｳｫｯｼｬ
34 | 相談室１ | 埋込ベースライト |  | 1 |  | 2 | 2 | 蛍光灯 | 32 | 埋込
35 | 事務室１ | 埋込ベースライト |  | 9 |  | 2 | 18 | 蛍光灯 | 32 | 埋込
36 | 事務室１ | ダウンライト |  | 2 |  | 1 | 2 | 蛍光灯 | 22 | 埋込
37 | 更衣室 | 逆富士ベースライト |  | 1 |  | 1 | 1 | 蛍光灯 | 32 | 直付
38 | 湯沸室 | 逆富士ベースライト |  | 1 |  | 1 | 1 | 蛍光灯 | 32 | 直付
39 | 湯沸室 | 手元灯 |  | 1 |  | 1 | 1 | 蛍光灯 | 13 | 直付 | ｷｯﾁﾝﾗｲﾄ
40 | 身障者便所 | 埋込ベースライト |  | 1 |  | 2 | 2 | 蛍光灯 | 20 | 埋込
41 | 静養室 | 埋込ベースライト |  | 2 |  | 1 | 2 | 蛍光灯 | 32 | 埋込
42 | 男子便所 | 埋込ベースライト |  | 1 |  | 2 | 2 | 蛍光灯 | 20 | 埋込
43 | 男子便所 | ダウンライト |  | 2 |  | 1 | 2 | 蛍光灯 | 18 | 埋込
44 | 男子便所 | ブラケット |  | 2 |  | 1 | 2 | 蛍光灯 | 18 | 直付
45 | 女子便所 | 埋込ベースライト |  | 1 |  | 2 | 2 | 蛍光灯 | 20 | 埋込
46 | 女子便所 | ダウンライト |  | 2 |  | 1 | 2 | 蛍光灯 | 18 | 埋込
47 | 女子便所 | ブラケット |  | 2 |  | 1 | 2 | 蛍光灯 | 18 | 直付
48 | 洗濯室 | 逆富士ベースライト |  | 1 |  | 1 | 1 | 蛍光灯 | 32 | 直付
49 | 医務室・応接相談室 | 埋込ベースライト |  | 2 |  | 2 | 4 | 蛍光灯 | 32 | 埋込
50 | 医務室・応接相談室 | 手元灯 |  | 1 |  | 1 | 1 | 蛍光灯 | 20 | 直付 | ｷｯﾁﾝﾗｲﾄ
計 |  |  |  | 114 |  |  | 174

## №24-2
施設照明概数 一覧 | [10 empty] | （資料２）
施設名 |  | 北但広域療育センター（２） | [8 empty] | №24-2
※本表は参考資料とし、取替を行う照明器具の仕様及び数量は現地調査後に決定します。
No. | 部屋名 | 器具仕様 | 既設器具 |  |  | 既設ランプ |  |  |  | 取付方法 | 備考
|  |  | 特殊仕様 | 台 | 寸法 | 本 | 合計本数 | 種類 | 電力（W）
1 | 発達検査室 | 埋込ベースライト |  | 1 |  | 2 | 2 | 蛍光灯 | 32 | 直付
2 | 相談室２ | 埋込ベースライト |  | 1 |  | 2 | 2 | 蛍光灯 | 32 | 直付
3 | 研修室 | 埋込ベースライト |  | 4 |  | 2 | 8 | 蛍光灯 | 32 | 埋込 | 研修室前廊下１灯増灯希望（ｳｫｰﾙﾗｲﾄ）
4 | 保護者交流室 | 埋込ベースライト |  | 2 |  | 2 | 4 | 蛍光灯 | 32 | 埋込
5 | 保護者交流室 | 手元灯 |  | 1 |  | 1 | 1 | 蛍光灯 | 13 | 直付 | ｷｯﾁﾝﾗｲﾄ
6 | 社会適応訓練室１ | 埋込ベースライト |  | 4 |  | 2 | 8 | 蛍光灯 | 32 | 埋込
7 | 収納庫 | 逆富士ベースライト |  | 1 |  | 1 | 1 | 蛍光灯 | 32 | 直付
8 | 通路２ | ダウンライト |  | 1 |  | 1 | 1 | 蛍光灯 | 22 | 埋込
9 | 見学室 | 埋込ベースライト |  | 1 |  | 2 | 2 | 蛍光灯 | 20 | 埋込
10 | 社会適応訓練室２ | 埋込ベースライト |  | 4 |  | 2 | 8 | 蛍光灯 | 32 | 埋込
11 | 便所４前廊下 | ダウンライト |  | 1 |  | 1 | 1 | 蛍光灯 | 18 | 埋込
12 | 便所４ | ダウンライト |  | 3 |  | 1 | 3 | 蛍光灯 | 18 | 埋込
13 | 便所４ | ブラケット |  | 1 |  | 1 | 1 | 蛍光灯 | 20 | 直付
14 | ピアサポート室 | 埋込ベースライト |  | 3 |  | 2 | 6 | 蛍光灯 | 32 | 埋込
15 | ピアサポート室 | 埋込ベースライト |  | 2 |  | 2 | 4 | 蛍光灯 | 20 | 埋込
16 | ピアサポート室 | ダウンライト |  | 2 |  | 1 | 2 | 蛍光灯 | 18 | 埋込
17 | ピアサポート室 | 手元灯 |  | 1 |  | 1 | 1 | 蛍光灯 | 13 | 直付 | ｷｯﾁﾝﾗｲﾄ
18 | 玄関３ | ダウンライト |  | 2 |  | 1 | 2 | 蛍光灯 | 22 | 埋込
19 | 外部 | ブラケット | 防雨型 | 7 |  | 1 | 7 | 蛍光灯 | 15 | 直付
20 | 駐車場 | その他 |  | 1 |  | 1 | 1 | 蛍光灯 |  |  | ﾎﾟｰﾙﾗｲﾄ
21
22
23
24
25
26
27
28
29
30
31
32
33
34
35
36
37
38
39
40
41
42
43
44
45
46
47
48
49
50
計 |  |  |  | 43 |  |  | 65

## №25
施設照明概数 一覧 | [10 empty] | （資料２）
施設名 |  | 北但広域療育センター奈佐事業所 | [8 empty] | №25
※本表は参考資料とし、取替を行う照明器具の仕様及び数量は現地調査後に決定します。
No. | 部屋名 | 器具仕様 | 既設器具 |  |  | 既設ランプ |  |  |  | 取付方法 | 備考
|  |  | 特殊仕様 | 台 | 寸法 | 本 | 合計本数 | 種類 | 電力（W）
1 | ポーチ | ブラケット | 防雨型 | 2 |  | 1 | 2 | 蛍光灯 | 20 | 直付
2 | 玄関 | 埋込ベースライト（スクエア） |  | 2 |  | 4 | 8 | 蛍光灯 | 20 | 埋込
3 | ホール | 埋込ベースライト（スクエア） |  | 4 |  | 4 | 16 | 蛍光灯 | 20 | 埋込
4 | 職員室 | 埋込ベースライト |  | 4 |  |  | 0 | LED |  | 埋込 | ※LED化済
5 | 給湯室 | 逆富士ベースライト |  | 1 |  | 2 | 2 | 蛍光灯 | 20 | 直付
6 | 給湯室 | 手元灯 |  | 1 |  | 1 | 1 | 蛍光灯 | 15 | 直付 | ｷｯﾁﾝﾗｲﾄ
7 | 洗濯室 | ブラケット |  | 1 |  | 1 | 1 | 蛍光灯 | 40 | 直付
8 | 休憩室 | ペンダント | 和風 | 1 |  | 1 | 1 | 蛍光灯 | 30 | 吊下げ
9 | 洗面所 | 埋込ベースライト（スクエア） |  | 1 |  | 4 | 4 | 蛍光灯 | 20 | 埋込
10 | 洗面所 | ブラケット |  | 1 |  | 1 | 1 | 蛍光灯 |  | 直付
11 | 便所 | 逆富士ベースライト |  | 3 |  | 1 | 3 | 蛍光灯 | 40 | 直付
12 | 便所 | ブラケット |  | 1 |  | 1 | 1 | 蛍光灯 |  | 直付
13 | 指導訓練室（１） | 埋込ベースライト |  | 12 |  | 1 | 12 | 蛍光灯 | 40 | 埋込 | ﾙｰﾊﾞｰ
14 | 指導訓練室（１） | 黒板灯 |  | 2 |  | 1 | 2 | 蛍光灯 |  | 直付
15 | スヌーズレン | 逆富士ベースライト |  | 1 |  | 1 | 1 | 蛍光灯 | 40 | 直付
16 | 指導訓練室（２） | 埋込ベースライト |  | 12 |  | 1 | 12 | 蛍光灯 | 40 | 直付 | ﾙｰﾊﾞｰ
17 | 指導訓練室（２） | 埋込ベースライト |  | 12 |  |  | 0 | LED |  | 直付 | ※LED化済
18 | 指導訓練室（２） | スポットライト |  | 4 |  | 1 | 4 | 蛍光灯 |  | 直付
19 | 指導訓練室（２） | ダウンライト |  | 1 |  | 1 | 1 | 蛍光灯 |  | 直付 | シーリングファン内蔵
20 | 相談室 | ベースライト |  | 1 |  |  | 0 | LED |  | 直付 | ※LED化済
21
22
23
24
25
26
27
28
29
30
31
32
33
34
35
36
37
38
39
40
41
42
43
44
45
46
47
48
49
50
計 |  |  |  | 67 |  |  | 72

## №26-1
施設照明概数 一覧 | [10 empty] | （資料２）
施設名 |  | 豊岡市消防本部（1） | [8 empty] | №26-1
※本表は参考資料とし、取替を行う照明器具の仕様及び数量は現地調査後に決定します。
No. | 部屋名 | 器具仕様 | 既設器具 |  |  | 既設ランプ |  |  |  | 取付方法 | 備考
|  |  | 特殊仕様 | 台 | 寸法 | 本 | 合計本数 | 種類 | 電力（W）
1 | 外灯(ﾎﾟｰﾙ) | その他 |  | 1 |  | 1 | 1 | 蛍光灯
2 | ポーチ | ダウンライト |  | 7 |  | 1 | 7 | 蛍光灯 | 27 | 埋込
3 | ポーチ | シーリングライト | 防雨型 | 1 |  | 1 | 1 | 白熱灯 | 60 | 直付
4 | 玄関 | ダウンライト |  | 4 |  | 1 | 4 | 蛍光灯 | 27 | 埋込
5 | 受付 | 埋込ベースライト |  | 1 |  | 2 | 2 | 蛍光灯 | 40 | 埋込
6 | 展示ホール | ダウンライト |  | 25 |  | 1 | 25 | 蛍光灯 | 27 | 埋込 | 200Φ
7 | 乾燥室 | 片反射笠付器具 |  | 3 |  |  | 0 | LED | 40 | 直付 | ※LED化済
8 | 便所 | ダウンライト |  | 5 |  |  | 0 | LED | 40 | 埋込 | ※LED化済
9 | 便所 | ダウンライト |  | 1 |  |  | 0 | LED | 20 | 埋込 | ※LED化済
10 | 便所 | 手元灯 |  | 1 |  | 1 | 1 | 蛍光灯 | 15 | 直付
11 | 女子便所 | ダウンライト |  | 1 |  |  | 0 | LED |  |  | ※LED化済
12 | 通路 | ダウンライト |  | 1 |  |  | 0 | LED |  |  | ※LED化済
13 | 女子脱衣室 | ダウンライト |  | 2 |  |  | 0 | LED |  |  | ※LED化済
14 | 女子浴室 | ブラケット |  | 1 |  |  | 0 | LED |  |  | ※LED化済
15 | 浴室・ｼｬﾜｰ | ブラケット | 防水型 | 4 |  | 1 | 4 | 白熱灯 | 60 | 直付
16 | 脱衣室 | 逆富士ベースライト | 防湿型 | 2 |  | 1 | 2 | 蛍光灯 | 20 | 直付
17 | 洗面・洗濯 | 埋込ベースライト |  | 3 |  | 1 | 3 | 蛍光灯 | 40 | 埋込
18 | 洗面・洗濯 | その他 |  | 1 |  | 1 | 1 | 蛍光灯 | 10 | 直付 | 表示灯
19 | 洗面・洗濯 | 手元灯 |  | 3 |  | 1 | 3 | 蛍光灯 | 15 | 直付
20 | 殺菌 | 逆富士ベースライト |  | 1 |  | 2 | 2 | 蛍光灯 | 20 | 直付
21 | 殺菌 | 殺菌灯 |  | 1 |  | 1 | 1 |  | 15 | 直付
22 | 通路 | 埋込ベースライト |  | 7 |  | 1 | 7 | 蛍光灯 | 40 | 埋込
23 | 湯沸 | 殺菌灯 |  | 1 |  | 1 | 1 | 蛍光灯 | 20 | 直付 | 撤去希望
24 | 湯沸 | 逆富士ベースライト | 防水型 | 2 |  | 1 | 2 | 蛍光灯 | 40 | 直付
25 | 食堂 | 逆富士ベースライト |  | 4 |  | 2 | 8 | 蛍光灯 | 40 | 直付
26 | 救急仮眠室 | その他 |  | 2 |  | 1 | 2 | 蛍光灯 | 40 | 直付 | フットライト
27 | 救急仮眠室 | 逆富士ベースライト |  | 2 |  | 2 | 4 | 蛍光灯 | 40 | 直付
28 | 消防仮眠室 | その他 |  | 5 |  | 1 | 5 | 蛍光灯 | 40 | 直付 | フットライト
29 | 消防仮眠室 | 逆富士ベースライト |  | 6 |  | 2 | 12 | 蛍光灯 | 40 | 直付
30 | 車庫 | ブラケット | 防水型 | 2 |  | 2 | 4 | 蛍光灯 | 20 | 直付
31 | 車庫 | 反射笠付器具 |  | 6 |  | 2 | 12 | 蛍光灯 | 40 | 直付
32 | 車庫 | 反射笠付器具 |  | 8 |  | 2 | 16 | 蛍光灯 | 40 | 吊下げ
33 | 車庫 | 片反射笠付器具 |  | 6 |  | 2 | 12 | 蛍光灯 | 40 | 直付
34 | 車庫 | 片反射笠付器具 |  | 1 |  | 1 | 1 | 蛍光灯 | 40 | 直付
35 | 車庫 | その他 |  | 2 |  | 1 | 2 | 蛍光灯 | 10 | 直付 | 表示灯
36 | 救急資材庫 | 反射笠付器具 |  | 1 |  | 1 | 1 | 蛍光灯 | 40 | 直付
37 | 救急資材庫 | 反射笠付器具 |  | 1 |  | 1 | 1 | 蛍光灯 | 40 | 直付
38 | 消防資材庫 | 反射笠付器具 |  | 1 |  | 1 | 1 | 蛍光灯 | 40 | 直付
39 | 消防資材庫 | 反射笠付器具 |  | 1 |  | 1 | 1 | 蛍光灯 | 40 | 直付
40 | 機械室 | 反射笠付器具 |  | 1 |  | 1 | 1 | 蛍光灯 | 40 | 直付
41 | 機械室 | ベースライト |  | 2 |  | 1 | 2 | 蛍光灯 | 40 | 直付
42 | ﾎｰｽ乾燥塔 | ブラケット | 防湿型 | 2 |  | 2 | 4 | 蛍光灯 | 20 | 直付 | SUS
43 | 油庫 | ブラケット | 防爆型 | 1 |  | 1 | 1 | 白熱灯 | 40 | 直付
44 | 更衣室(2F) | 埋込ベースライト |  | 2 |  | 3 | 6 | 蛍光灯 | 40 | 埋込 | 撤去跡ｼﾞﾌﾟﾄｰﾝ300×600×10枚へ変更
45 | 更衣室(2F) | 逆富士ベースライト |  | 4 |  | 2 | 8 | 蛍光灯 | 40 | 直付
46 | 倉庫 | 埋込ベースライト |  | 2 |  | 2 | 4 | 蛍光灯 | 40 | 埋込
47 | 廊下(2F) | 埋込ベースライト |  | 2 |  | 1 | 2 | 蛍光灯 | 40 | 埋込
48 | 階段室(1～2F) | 階段通路灯 | 電池内蔵 | 1 |  | 1 | 1 | 蛍光灯 | 40 | 直付
49 | ホール(2F) | ベースライト | 電池内蔵 | 1 |  | 2 | 2 | 蛍光灯 | 40 | 直付
50 | 廊下(2F更衣室前) | 埋込ベースライト |  | 1 |  | 2 | 2 | 蛍光灯 | 20 | 埋込
計 |  |  |  | 146 |  |  | 182

## №26-2
施設照明概数 一覧 | [10 empty] | （資料２）
施設名 |  | 豊岡市消防本部（2） | [8 empty] | №26-2
※本表は参考資料とし、取替を行う照明器具の仕様及び数量は現地調査後に決定します。
No. | 部屋名 | 器具仕様 | 既設器具 |  |  | 既設ランプ |  |  |  | 取付方法 | 備考
|  |  | 特殊仕様 | 台 | 寸法 | 本 | 合計本数 | 種類 | 電力（W）
1 | 男子便所 | 埋込ベースライト |  | 3 |  | 1 | 3 | 蛍光灯 | 40 | 埋込
2 | 男子便所 | 埋込ベースライト |  | 1 |  | 1 | 1 | 蛍光灯 | 20 | 埋込
3 | 男子便所 | 手元灯 |  | 2 |  | 1 | 2 | 蛍光灯 | 15 | 直付
4 | 女子便所 | ブラケット |  | 1 |  | 1 | 1 | 白熱灯 | 40 | 直付
5 | 女子便所 | 埋込ベースライト |  | 1 |  | 1 | 1 | 蛍光灯 | 20 | 埋込
6 | 女子便所 | 手元灯 |  | 1 |  | 1 | 1 | 蛍光灯 | 15 | 直付
7 | 湯沸室 | 逆富士ベースライト |  | 2 |  | 1 | 2 | LED |  |  | ※LED化済
8 | 仮眠室(女子) | ダウンライト |  | 5 |  | 1 | 5 | LED |  |  | ※LED化済
9 | 仮眠室(女子) | その他 |  | 4 |  | 1 | 4 | LED |  |  | ※LED化済、足元灯
10 | 事務室2 | 埋込ベースライト |  | 12 |  | 2 | 24 | 蛍光灯 | 40 | 埋込 | ﾙｰﾊﾞｰ、
11 | サーバー室 | 埋込ベースライト |  | 6 |  | 2 | 12 | 蛍光灯 | 40 | 埋込 | ﾙｰﾊﾞｰ
12 | サーバー室 | その他 |  | 1 |  | 1 | 1 | 蛍光灯 | 10 | 直付 | 表示灯
13 | 仮眠室(指令) | 埋込ベースライト（スクエア） |  | 3 |  | 3 | 9 | 蛍光灯 | 20 | 埋込
14 | 会議室(指令) | 埋込ベースライト |  | 4 |  | 2 | 8 | 蛍光灯 | 32 | 埋込
15 | 会議室前(指令) | 埋込ベースライト |  | 1 |  | 2 | 2 | 蛍光灯 | 40 | 埋込
16 | ﾄｲﾚ(指令) | 埋込ベースライト |  | 1 |  | 2 | 2 | 蛍光灯 | 40 | 埋込
17 | ﾄｲﾚ(指令) | 手元灯 |  | 1 |  | 1 | 1 | 蛍光灯 | 15 | 直付
18 | 廊下(指令) | 埋込ベースライト |  | 3 |  | 2 | 6 | 蛍光灯 | 40 | 埋込
19 | 指令室 | 逆富士ベースライト |  | 4 |  | 1 | 4 | 蛍光灯 | 40 | 埋込 | ﾊﾞｯｸﾔｰﾄﾞのみ、指令室はLED済み
20 | 事務室1 | 埋込ベースライト |  | 19 |  | 2 | 38 | 蛍光灯 | 40 | 埋込 | 他4台はLED済み
21 | 通路 | 埋込ベースライト |  | 4 |  | 2 | 8 | 蛍光灯 | 40 | 埋込
22 | 事務室洗面台 | 手元灯 |  | 1 |  | 1 | 1 | 蛍光灯 | 20 |  | ﾐﾗｰﾗｲﾄ、一体型
23 | 3F
24 | 印刷室 | 埋込ベースライト |  | 8 |  | 2 | 16 | 蛍光灯 | 40 | 埋込
25 | 消防長室 | 埋込ベースライト |  | 4 |  | 2 | 8 | 蛍光灯 | 40 | 埋込
26 | 倉庫 | 逆富士ベースライト |  | 2 |  | 1 | 2 | 蛍光灯 | 40 | 直付
27 | 湯沸室 | 埋込ベースライト |  | 1 |  | 1 | 1 | 蛍光灯 | 40 | 埋込
28 | 湯沸室 | 手元灯 |  | 1 |  | 1 | 1 | 蛍光灯 | 20 | 直付 | ｷｯﾁﾝﾗｲﾄ
29 | 第3会議室 | 埋込ベースライト |  | 6 |  | 2 | 12 | 蛍光灯 | 40 | 埋込 | ﾙｰﾊﾞｰ
30 | 階段室 | 階段通路灯 | 電池内蔵 | 1 |  | 1 | 1 | 蛍光灯 | 40 | 直付
31 | ホール | ベースライト | 電池内蔵 | 1 |  | 2 | 2 | 蛍光灯 | 40 | 直付
32 | ホール | 埋込ベースライト（スクエア） |  | 3 |  | 3 | 9 | 蛍光灯 | 36 | 埋込
33 | 男子便所 | 埋込ベースライト |  | 1 |  | 1 | 1 | 蛍光灯 | 40 | 埋込
34 | 男子便所 | 埋込ベースライト |  | 2 |  | 1 | 2 | 蛍光灯 | 20 | 埋込
35 | 男子便所 | 手元灯 |  | 1 |  | 1 | 1 | 蛍光灯 | 15 | 直付
36 | 女子便所 | 埋込ベースライト |  | 1 |  | 1 | 1 | 蛍光灯 | 40 | 埋込
37 | 女子便所 | 埋込ベースライト |  | 2 |  | 1 | 2 | 蛍光灯 | 20 | 埋込
38 | 女子便所 | 手元灯 |  | 1 |  | 1 | 1 | 蛍光灯 | 15 | 直付
39 | 多目的便所 | 埋込ベースライト |  | 1 |  | 2 | 2 | 蛍光灯 | 20 | 埋込
40 | 資料室 | 埋込ベースライト |  | 4 |  | 2 | 8 | 蛍光灯 | 40 | 埋込
41 | 通路 | 埋込ベースライト（スクエア） |  | 6 |  | 3 | 18 | 蛍光灯 | 36 | 埋込
42 | 通路 | 埋込ベースライト |  | 1 |  | 1 | 1 | 蛍光灯 | 40 | 埋込 | 撤去跡ｼﾞﾌﾟﾄｰﾝ300×600×5枚へ変更
43 | 事務所 | 埋込ベースライト（スクエア） |  | 8 |  | 4 | 32 | 蛍光灯 | 20 | 埋込
44 | 事務所 | 埋込ベースライト |  | 20 |  | 2 | 40 | 蛍光灯 | 40 | 埋込
45 | 倉庫 | 逆富士ベースライト |  | 2 |  | 1 | 2 | 蛍光灯 | 40 | 直付
46 | 研修室 | 埋込ベースライト（スクエア） |  | 10 |  | 4 | 40 | 蛍光灯 | 20 | 埋込
47 | 研修室 | ダウンライト |  | 48 |  | 1 | 48 | 蛍光灯 | 60 | 埋込
48 | 屋外階段 | 逆富士ベースライト | 電池内蔵 | 5 |  | 1 | 5 | 蛍光灯 | 40 | 直付
49 | 屋外階段 | ブラケット | 防雨型 | 4 |  | 2 | 8 | 蛍光灯 | 20 | 直付
50
計 |  |  |  | 224 |  |  | 400

## №26-3
施設照明概数 一覧 | [10 empty] | （資料２）
施設名 |  | 豊岡市消防本部（3） | [8 empty] | №26-3
※本表は参考資料とし、取替を行う照明器具の仕様及び数量は現地調査後に決定します。
No. | 部屋名 | 器具仕様 | 既設器具 |  |  | 既設ランプ |  |  |  | 取付方法 | 備考
|  |  | 特殊仕様 | 台 | 寸法 | 本 | 合計本数 | 種類 | 電力（W）
1 | 外部 | 投光器 |  | 6 |  | 1 | 6 | ハロゲン | 250 | 直付
2 | 外部 | その他 | 防雨型 | 4 |  | 1 | 4 | 蛍光灯 |  | 直付 | 外灯
3 | 屋上 | ブラケット | 防雨型 | 1 |  | 1 | 1 | 蛍光灯 | 40 | 直付
4
5
6
7
8
9
10
11
12
13
14
15
16
17
18
19
20
21
22
23
24
25
26
27
28
29
30
31
32
33
34
35
36
37
38
39
40
41
42
43
44
45
46
47
48
49
50
計 |  |  |  | 11 |  |  | 11

## №27
施設照明概数 一覧 | [10 empty] | （資料２）
施設名 |  | 豊岡市消防本部（訓練塔） | [8 empty] | №27
※本表は参考資料とし、取替を行う照明器具の仕様及び数量は現地調査後に決定します。
No. | 部屋名 | 器具仕様 | 既設器具 |  |  | 既設ランプ |  |  |  | 取付方法 | 備考
|  |  | 特殊仕様 | 台 | 寸法 | 本 | 合計本数 | 種類 | 電力（W）
1 | 訓練塔 | 投光器 |  | 3 |  | 1 | 3 | ハロゲン | 250 | 直付
2 | 1F | 片反射笠付器具 |  | 4 |  | 1 | 4 | 蛍光灯 | 40 | 直付
3 | 1F | 逆富士ベースライト |  | 4 |  | 2 | 8 | 蛍光灯 | 40 | 直付
4 | 2F | [5 empty] | 0
5 | 3F | 反射笠付器具 |  | 1 |  | 2 | 2 | 蛍光灯 | 40 | 直付
6 | 4F | 反射笠付器具 |  | 1 |  | 2 | 2 | 蛍光灯 | 40 | 直付
7 | 5F | 反射笠付器具 |  | 1 |  | 2 | 2 | 蛍光灯 | 40 | 直付
8 | 屋外階段 | ブラケット | 防湿防雨型 | 10 |  | 1 | 10 | 蛍光灯 | 40 | 直付
9
10
11
12
13
14
15
16
17
18
19
20
21
22
23
24
25
26
27
28
29
30
31
32
33
34
35
36
37
38
39
40
41
42
43
44
45
46
47
48
49
50
計 |  |  |  | 24 |  |  | 31

## №28
施設照明概数 一覧 | [10 empty] | （資料２）
施設名 |  | 豊岡市消防本部（車庫） | [8 empty] | №28
※本表は参考資料とし、取替を行う照明器具の仕様及び数量は現地調査後に決定します。
No. | 部屋名 | 器具仕様 | 既設器具 |  |  | 既設ランプ |  |  |  | 取付方法 | 備考
|  |  | 特殊仕様 | 台 | 寸法 | 本 | 合計本数 | 種類 | 電力（W）
1 | 別棟車庫 | 投光器 |  | 1 |  | 1 | 1 | ハロゲン | 250 | 直付
2 | 別棟車庫 | その他 | 防雨型 | 1 |  | 1 | 1 | 蛍光灯 |  | 直付 | 外灯
3 | 別棟車庫 | 反射笠付器具 |  | 12 |  | 2 | 24 | 蛍光灯 | 40 | 直付
4 | 別棟車庫 | 片反射笠付器具 |  | 1 |  | 1 | 1 | 蛍光灯 | 40 | 直付
5 | 別棟車庫 | ブラケット | 防湿防雨型 | 1 |  | 1 | 1 | 蛍光灯 | 40 | 直付
6
7
8
9
10
11
12
13
14
15
16
17
18
19
20
21
22
23
24
25
26
27
28
29
30
31
32
33
34
35
36
37
38
39
40
41
42
43
44
45
46
47
48
49
50
計 |  |  |  | 16 |  |  | 28